## Hourly_data
Date | Hour | Electric Load | Cooling Load | Irradiance | Ambient Temperature
2020-01-01 | 0 | 234.37 | 8.29 | 0 | 26.9
2020-01-01 | 1 | 211.71 | 3.97 | 0 | 26.8
2020-01-01 | 2 | 181.3 | 1.79 | 0 | 26.6
2020-01-01 | 3 | 181.34 | 0.97 | 0 | 26.4
2020-01-01 | 4 | 181.5 | 0.55 | 0 | 26.2
2020-01-01 | 5 | 236.75 | 0.55 | 0 | 26
2020-01-01 | 6 | 353.68 | 10.71 | 0 | 25.8
2020-01-01 | 7 | 421.01 | 26.32 | 0 | 25.7
2020-01-01 | 8 | 412.56 | 17.17 | 0 | 25.6
2020-01-01 | 9 | 413.11 | 24.3 | 0 | 25.5
2020-01-01 | 10 | 338.11 | 22.16 | 0 | 25.4
2020-01-01 | 11 | 336.98 | 29.59 | 19 | 25.6
2020-01-01 | 12 | 334.99 | 37.34 | 158 | 26.1
2020-01-01 | 13 | 338.15 | 40.11 | 364 | 26.8
2020-01-01 | 14 | 337.95 | 38.78 | 597 | 27.7
2020-01-01 | 15 | 337.56 | 36.41 | 745 | 28.7
2020-01-01 | 16 | 336.82 | 29.94 | 818 | 29.4
2020-01-01 | 17 | 318.52 | 32.12 | 837 | 29.7
2020-01-01 | 18 | 478.45 | 39.13 | 761 | 29.4
2020-01-01 | 19 | 574.94 | 51.79 | 565 | 29.1
2020-01-01 | 20 | 617.42 | 69.74 | 355 | 28.8
2020-01-01 | 21 | 566.06 | 104.94 | 163 | 28.4
2020-01-01 | 22 | 454.5 | 74.06 | 35 | 27.7
2020-01-01 | 23 | 287.64 | 42.95 | 0 | 27.2
2020-01-02 | 0 | 234.37 | 8.29 | 0 | 27
2020-01-02 | 1 | 211.71 | 3.97 | 0 | 26.7
2020-01-02 | 2 | 181.3 | 1.79 | 0 | 26.6
2020-01-02 | 3 | 181.34 | 0.97 | 0 | 26.4
2020-01-02 | 4 | 181.5 | 0.55 | 0 | 26.1
2020-01-02 | 5 | 236.75 | 0.55 | 0 | 26
2020-01-02 | 6 | 353.68 | 10.71 | 0 | 26
2020-01-02 | 7 | 421.01 | 26.32 | 0 | 25.8
2020-01-02 | 8 | 412.56 | 17.17 | 0 | 25.7
2020-01-02 | 9 | 413.11 | 24.3 | 0 | 25.6
2020-01-02 | 10 | 338.11 | 22.16 | 0 | 25.4
2020-01-02 | 11 | 336.98 | 29.59 | 22 | 25.5
2020-01-02 | 12 | 334.99 | 37.34 | 189 | 26
2020-01-02 | 13 | 338.15 | 40.11 | 414 | 26.8
2020-01-02 | 14 | 337.95 | 38.78 | 613 | 27.9
2020-01-02 | 15 | 337.56 | 36.41 | 768 | 28.9
2020-01-02 | 16 | 336.82 | 29.94 | 850 | 29.6
2020-01-02 | 17 | 318.52 | 32.12 | 857 | 29.8
2020-01-02 | 18 | 478.45 | 39.13 | 786 | 29.6
2020-01-02 | 19 | 574.94 | 51.79 | 651 | 29.1
2020-01-02 | 20 | 617.42 | 69.74 | 459 | 28.5
2020-01-02 | 21 | 566.06 | 104.94 | 236 | 28
2020-01-02 | 22 | 454.5 | 74.06 | 42 | 27.4
2020-01-02 | 23 | 287.64 | 42.95 | 0 | 27
2020-01-03 | 0 | 234.37 | 8.29 | 0 | 26.9
2020-01-03 | 1 | 211.71 | 3.97 | 0 | 26.7
2020-01-03 | 2 | 181.3 | 1.79 | 0 | 26.5
2020-01-03 | 3 | 181.34 | 0.97 | 0 | 26.2
2020-01-03 | 4 | 181.5 | 0.55 | 0 | 26.1
2020-01-03 | 5 | 236.75 | 0.55 | 0 | 26.1
2020-01-03 | 6 | 353.68 | 10.71 | 0 | 26
2020-01-03 | 7 | 421.01 | 26.32 | 0 | 25.8
2020-01-03 | 8 | 412.56 | 17.17 | 0 | 25.5
2020-01-03 | 9 | 413.11 | 24.3 | 0 | 25.3
2020-01-03 | 10 | 338.11 | 22.16 | 0 | 25
2020-01-03 | 11 | 336.98 | 29.59 | 23 | 25.1
2020-01-03 | 12 | 334.99 | 37.34 | 200 | 25.8
2020-01-03 | 13 | 338.15 | 40.11 | 428 | 26.8
2020-01-03 | 14 | 337.95 | 38.78 | 629 | 28
2020-01-03 | 15 | 337.56 | 36.41 | 777 | 29
2020-01-03 | 16 | 336.82 | 29.94 | 857 | 29.5
2020-01-03 | 17 | 318.52 | 32.12 | 863 | 29.7
2020-01-03 | 18 | 478.45 | 39.13 | 792 | 29.5
2020-01-03 | 19 | 574.94 | 51.79 | 656 | 28.9
2020-01-03 | 20 | 617.42 | 69.74 | 464 | 28.6
2020-01-03 | 21 | 566.06 | 104.94 | 239 | 28.2
2020-01-03 | 22 | 454.5 | 74.06 | 43 | 27.5
2020-01-03 | 23 | 287.64 | 42.95 | 0 | 27
2020-01-04 | 0 | 253.26 | 19 | 0 | 26.8
2020-01-04 | 1 | 252.68 | 13.32 | 0 | 26.7
2020-01-04 | 2 | 182.04 | 7.44 | 0 | 26.6
2020-01-04 | 3 | 181.92 | 5.53 | 0 | 26.4
2020-01-04 | 4 | 181.92 | 4.28 | 0 | 26.1
2020-01-04 | 5 | 188.35 | 3.04 | 0 | 26.1
2020-01-04 | 6 | 336.63 | 6.39 | 0 | 26.2
2020-01-04 | 7 | 350.53 | 17.64 | 0 | 26.1
2020-01-04 | 8 | 457.73 | 45.56 | 0 | 25.9
2020-01-04 | 9 | 456.87 | 44.12 | 0 | 25.6
2020-01-04 | 10 | 385.85 | 33.64 | 0 | 25.4
2020-01-04 | 11 | 349.4 | 39.29 | 22 | 25.7
2020-01-04 | 12 | 347.49 | 47 | 194 | 26.5
2020-01-04 | 13 | 350.18 | 50.04 | 422 | 27.4
2020-01-04 | 14 | 350.18 | 51.17 | 620 | 28.4
2020-01-04 | 15 | 349.6 | 46.03 | 764 | 29.1
2020-01-04 | 16 | 348.43 | 34.89 | 846 | 29.3
2020-01-04 | 17 | 329.85 | 34.58 | 853 | 29.4
2020-01-04 | 18 | 555.82 | 52.22 | 777 | 29.1
2020-01-04 | 19 | 621.66 | 66.86 | 643 | 28.7
2020-01-04 | 20 | 618.16 | 83.37 | 452 | 28.4
2020-01-04 | 21 | 618.59 | 116.58 | 228 | 27.9
2020-01-04 | 22 | 537.83 | 84.03 | 43 | 27.2
2020-01-04 | 23 | 326.43 | 51.71 | 0 | 26.8
2020-01-05 | 0 | 253.26 | 19 | 0 | 26.7
2020-01-05 | 1 | 252.68 | 13.32 | 0 | 26.4
2020-01-05 | 2 | 182.04 | 7.44 | 0 | 26.2
2020-01-05 | 3 | 181.92 | 5.53 | 0 | 26.1
2020-01-05 | 4 | 181.92 | 4.28 | 0 | 26
2020-01-05 | 5 | 188.35 | 3.04 | 0 | 26
2020-01-05 | 6 | 336.63 | 6.39 | 0 | 25.9
2020-01-05 | 7 | 350.53 | 17.64 | 0 | 25.9
2020-01-05 | 8 | 457.73 | 45.56 | 0 | 25.9
2020-01-05 | 9 | 456.87 | 44.12 | 0 | 25.8
2020-01-05 | 10 | 385.85 | 33.64 | 0 | 25.7
2020-01-05 | 11 | 349.4 | 39.29 | 21 | 25.8
2020-01-05 | 12 | 347.49 | 47 | 184 | 26.3
2020-01-05 | 13 | 350.18 | 50.04 | 409 | 26.9
2020-01-05 | 14 | 350.18 | 51.17 | 606 | 27.7
2020-01-05 | 15 | 349.6 | 46.03 | 758 | 28.6
2020-01-05 | 16 | 348.43 | 34.89 | 841 | 29.5
2020-01-05 | 17 | 329.85 | 34.58 | 849 | 29.9
2020-01-05 | 18 | 555.82 | 52.22 | 783 | 29.9
2020-01-05 | 19 | 621.66 | 66.86 | 651 | 29.7
2020-01-05 | 20 | 618.16 | 83.37 | 465 | 29.3
2020-01-05 | 21 | 618.59 | 116.58 | 246 | 28.6
2020-01-05 | 22 | 537.83 | 84.03 | 48 | 27.7
2020-01-05 | 23 | 326.43 | 51.71 | 0 | 27.2
2020-01-06 | 0 | 240.92 | 8.29 | 0 | 27
2020-01-06 | 1 | 224.52 | 3.97 | 0 | 26.7
2020-01-06 | 2 | 181.92 | 1.79 | 0 | 26.4
2020-01-06 | 3 | 181.65 | 0.97 | 0 | 26.2
2020-01-06 | 4 | 181.46 | 0.55 | 0 | 25.9
2020-01-06 | 5 | 222.26 | 0.55 | 0 | 25.7
2020-01-06 | 6 | 349.09 | 10.71 | 0 | 25.6
2020-01-06 | 7 | 401.73 | 26.32 | 0 | 25.7
2020-01-06 | 8 | 427.86 | 17.17 | 0 | 25.8
2020-01-06 | 9 | 428.68 | 24.3 | 0 | 25.9
2020-01-06 | 10 | 355.4 | 22.16 | 0 | 25.8
2020-01-06 | 11 | 344.22 | 29.59 | 21 | 25.8
2020-01-06 | 12 | 343.09 | 37.34 | 178 | 26.2
2020-01-06 | 13 | 346.71 | 40.11 | 401 | 26.9
2020-01-06 | 14 | 347.06 | 38.78 | 560 | 27.8
2020-01-06 | 15 | 346.79 | 36.41 | 712 | 28.7
2020-01-06 | 16 | 344.49 | 29.94 | 824 | 29.3
2020-01-06 | 17 | 325.61 | 32.12 | 807 | 29.6
2020-01-06 | 18 | 505.16 | 39.13 | 718 | 29.4
2020-01-06 | 19 | 592.23 | 51.79 | 645 | 28.8
2020-01-06 | 20 | 621.04 | 69.74 | 451 | 28.2
2020-01-06 | 21 | 571.51 | 104.94 | 246 | 27.8
2020-01-06 | 22 | 457.22 | 74.06 | 49 | 27.2
2020-01-06 | 23 | 291.11 | 42.95 | 0 | 26.7
2020-01-07 | 0 | 234.37 | 8.29 | 0 | 26.5
2020-01-07 | 1 | 211.71 | 3.97 | 0 | 26.5
2020-01-07 | 2 | 181.3 | 1.79 | 0 | 26.4
2020-01-07 | 3 | 181.34 | 0.97 | 0 | 26.3
2020-01-07 | 4 | 181.5 | 0.55 | 0 | 26.2
2020-01-07 | 5 | 236.75 | 0.55 | 0 | 26.1
2020-01-07 | 6 | 353.68 | 10.71 | 0 | 25.9
2020-01-07 | 7 | 421.01 | 26.32 | 0 | 25.7
2020-01-07 | 8 | 412.56 | 17.17 | 0 | 25.4
2020-01-07 | 9 | 413.11 | 24.3 | 0 | 25.1
2020-01-07 | 10 | 338.11 | 22.16 | 0 | 24.9
2020-01-07 | 11 | 336.98 | 29.59 | 22 | 25.1
2020-01-07 | 12 | 334.99 | 37.34 | 197 | 25.7
2020-01-07 | 13 | 338.15 | 40.11 | 423 | 26.6
2020-01-07 | 14 | 337.95 | 38.78 | 623 | 27.7
2020-01-07 | 15 | 337.56 | 36.41 | 770 | 28.6
2020-01-07 | 16 | 336.82 | 29.94 | 852 | 29.3
2020-01-07 | 17 | 318.52 | 32.12 | 858 | 29.5
2020-01-07 | 18 | 478.45 | 39.13 | 794 | 29.1
2020-01-07 | 19 | 574.94 | 51.79 | 658 | 28.5
2020-01-07 | 20 | 617.42 | 69.74 | 439 | 28.4
2020-01-07 | 21 | 566.06 | 104.94 | 249 | 28.1
2020-01-07 | 22 | 454.5 | 74.06 | 50 | 27.5
2020-01-07 | 23 | 287.64 | 42.95 | 0 | 27
2020-01-08 | 0 | 240.92 | 8.29 | 0 | 26.8
2020-01-08 | 1 | 224.52 | 3.97 | 0 | 26.8
2020-01-08 | 2 | 181.92 | 1.79 | 0 | 26.8
2020-01-08 | 3 | 181.65 | 0.97 | 0 | 26.7
2020-01-08 | 4 | 181.46 | 0.55 | 0 | 26.8
2020-01-08 | 5 | 222.26 | 0.55 | 0 | 26.7
2020-01-08 | 6 | 349.09 | 10.71 | 0 | 26.6
2020-01-08 | 7 | 401.73 | 26.32 | 0 | 26.5
2020-01-08 | 8 | 427.86 | 17.17 | 0 | 26.4
2020-01-08 | 9 | 428.68 | 24.3 | 0 | 26.3
2020-01-08 | 10 | 355.4 | 22.16 | 0 | 26.2
2020-01-08 | 11 | 344.22 | 29.59 | 22 | 26.1
2020-01-08 | 12 | 343.09 | 37.34 | 197 | 26.6
2020-01-08 | 13 | 346.71 | 40.11 | 425 | 27.3
2020-01-08 | 14 | 347.06 | 38.78 | 626 | 28.3
2020-01-08 | 15 | 346.79 | 36.41 | 779 | 29.4
2020-01-08 | 16 | 344.49 | 29.94 | 863 | 30.1
2020-01-08 | 17 | 325.61 | 32.12 | 873 | 30.4
2020-01-08 | 18 | 505.16 | 39.13 | 808 | 30.3
2020-01-08 | 19 | 592.23 | 51.79 | 673 | 29.8
2020-01-08 | 20 | 621.04 | 69.74 | 484 | 29.1
2020-01-08 | 21 | 571.51 | 104.94 | 261 | 28.5
2020-01-08 | 22 | 457.22 | 74.06 | 53 | 27.9
2020-01-08 | 23 | 291.11 | 42.95 | 0 | 27.6
2020-01-09 | 0 | 234.37 | 8.29 | 0 | 27.4
2020-01-09 | 1 | 211.71 | 3.97 | 0 | 27.2
2020-01-09 | 2 | 181.3 | 1.79 | 0 | 27.1
2020-01-09 | 3 | 181.34 | 0.97 | 0 | 26.9
2020-01-09 | 4 | 181.5 | 0.55 | 0 | 26.7
2020-01-09 | 5 | 236.75 | 0.55 | 0 | 26.5
2020-01-09 | 6 | 353.68 | 10.71 | 0 | 26.2
2020-01-09 | 7 | 421.01 | 26.32 | 0 | 25.8
2020-01-09 | 8 | 412.56 | 17.17 | 0 | 25.6
2020-01-09 | 9 | 413.11 | 24.3 | 0 | 25.5
2020-01-09 | 10 | 338.11 | 22.16 | 0 | 25.3
2020-01-09 | 11 | 336.98 | 29.59 | 22 | 25.5
2020-01-09 | 12 | 334.99 | 37.34 | 199 | 26.2
2020-01-09 | 13 | 338.15 | 40.11 | 428 | 27.2
2020-01-09 | 14 | 337.95 | 38.78 | 632 | 28.3
2020-01-09 | 15 | 337.56 | 36.41 | 786 | 29
2020-01-09 | 16 | 336.82 | 29.94 | 871 | 29.4
2020-01-09 | 17 | 318.52 | 32.12 | 883 | 29.7
2020-01-09 | 18 | 478.45 | 39.13 | 819 | 29.8
2020-01-09 | 19 | 574.94 | 51.79 | 685 | 29.6
2020-01-09 | 20 | 617.42 | 69.74 | 494 | 29.3
2020-01-09 | 21 | 566.06 | 104.94 | 268 | 28.9
2020-01-09 | 22 | 454.5 | 74.06 | 56 | 28.3
2020-01-09 | 23 | 287.64 | 42.95 | 0 | 28
2020-01-10 | 0 | 234.37 | 8.29 | 0 | 27.9
2020-01-10 | 1 | 211.71 | 3.97 | 0 | 27.5
2020-01-10 | 2 | 181.3 | 1.79 | 0 | 27.1
2020-01-10 | 3 | 181.34 | 0.97 | 0 | 26.8
2020-01-10 | 4 | 181.5 | 0.55 | 0 | 26.4
2020-01-10 | 5 | 236.75 | 0.55 | 0 | 26
2020-01-10 | 6 | 353.68 | 10.71 | 0 | 25.7
2020-01-10 | 7 | 421.01 | 26.32 | 0 | 25.4
2020-01-10 | 8 | 412.56 | 17.17 | 0 | 25.2
2020-01-10 | 9 | 413.11 | 24.3 | 0 | 25
2020-01-10 | 10 | 338.11 | 22.16 | 0 | 24.9
2020-01-10 | 11 | 336.98 | 29.59 | 23 | 25.1
2020-01-10 | 12 | 334.99 | 37.34 | 206 | 25.8
2020-01-10 | 13 | 338.15 | 40.11 | 439 | 26.7
2020-01-10 | 14 | 337.95 | 38.78 | 644 | 27.8
2020-01-10 | 15 | 337.56 | 36.41 | 795 | 28.7
2020-01-10 | 16 | 336.82 | 29.94 | 879 | 29.4
2020-01-10 | 17 | 318.52 | 32.12 | 886 | 30.1
2020-01-10 | 18 | 478.45 | 39.13 | 817 | 30.3
2020-01-10 | 19 | 574.94 | 51.79 | 679 | 29.7
2020-01-10 | 20 | 617.42 | 69.74 | 485 | 29.1
2020-01-10 | 21 | 566.06 | 104.94 | 259 | 29
2020-01-10 | 22 | 454.5 | 74.06 | 53 | 28.8
2020-01-10 | 23 | 287.64 | 42.95 | 0 | 28.5
2020-01-11 | 0 | 253.26 | 19 | 0 | 28.2
2020-01-11 | 1 | 252.68 | 13.32 | 0 | 27.8
2020-01-11 | 2 | 182.04 | 7.44 | 0 | 27.4
2020-01-11 | 3 | 181.92 | 5.53 | 0 | 27
2020-01-11 | 4 | 181.92 | 4.28 | 0 | 26.7
2020-01-11 | 5 | 188.35 | 3.04 | 0 | 26.2
2020-01-11 | 6 | 336.63 | 6.39 | 0 | 25.8
2020-01-11 | 7 | 350.53 | 17.64 | 0 | 25.5
2020-01-11 | 8 | 457.73 | 45.56 | 0 | 25.3
2020-01-11 | 9 | 456.87 | 44.12 | 0 | 25.1
2020-01-11 | 10 | 385.85 | 33.64 | 0 | 25
2020-01-11 | 11 | 349.4 | 39.29 | 21 | 25.1
2020-01-11 | 12 | 347.49 | 47 | 197 | 25.7
2020-01-11 | 13 | 350.18 | 50.04 | 427 | 26.8
2020-01-11 | 14 | 350.18 | 51.17 | 631 | 27.8
2020-01-11 | 15 | 349.6 | 46.03 | 784 | 28.6
2020-01-11 | 16 | 348.43 | 34.89 | 870 | 29.1
2020-01-11 | 17 | 329.85 | 34.58 | 882 | 29.7
2020-01-11 | 18 | 555.82 | 52.22 | 819 | 30.1
2020-01-11 | 19 | 621.66 | 66.86 | 685 | 30
2020-01-11 | 20 | 618.16 | 83.37 | 494 | 29.6
2020-01-11 | 21 | 618.59 | 116.58 | 267 | 29.3
2020-01-11 | 22 | 537.83 | 84.03 | 56 | 28.8
2020-01-11 | 23 | 326.43 | 51.71 | 0 | 28.3
2020-01-12 | 0 | 253.26 | 19 | 0 | 27.9
2020-01-12 | 1 | 252.68 | 13.32 | 0 | 27.6
2020-01-12 | 2 | 182.04 | 7.44 | 0 | 27.3
2020-01-12 | 3 | 181.92 | 5.53 | 0 | 27
2020-01-12 | 4 | 181.92 | 4.28 | 0 | 26.8
2020-01-12 | 5 | 188.35 | 3.04 | 0 | 26.6
2020-01-12 | 6 | 336.63 | 6.39 | 0 | 26.4
2020-01-12 | 7 | 350.53 | 17.64 | 0 | 26.1
2020-01-12 | 8 | 457.73 | 45.56 | 0 | 25.9
2020-01-12 | 9 | 456.87 | 44.12 | 0 | 25.6
2020-01-12 | 10 | 385.85 | 33.64 | 0 | 25.4
2020-01-12 | 11 | 349.4 | 39.29 | 21 | 25.6
2020-01-12 | 12 | 347.49 | 47 | 195 | 26.3
2020-01-12 | 13 | 350.18 | 50.04 | 425 | 27.3
2020-01-12 | 14 | 350.18 | 51.17 | 628 | 28.1
2020-01-12 | 15 | 349.6 | 46.03 | 780 | 28.7
2020-01-12 | 16 | 348.43 | 34.89 | 865 | 29.2
2020-01-12 | 17 | 329.85 | 34.58 | 876 | 29.7
2020-01-12 | 18 | 555.82 | 52.22 | 813 | 29.8
2020-01-12 | 19 | 621.66 | 66.86 | 680 | 29.4
2020-01-12 | 20 | 618.16 | 83.37 | 490 | 29
2020-01-12 | 21 | 618.59 | 116.58 | 265 | 28.9
2020-01-12 | 22 | 537.83 | 84.03 | 57 | 28.6
2020-01-12 | 23 | 326.43 | 51.71 | 0 | 28.2
2020-01-13 | 0 | 234.37 | 8.29 | 0 | 27.9
2020-01-13 | 1 | 211.71 | 3.97 | 0 | 27.6
2020-01-13 | 2 | 181.3 | 1.79 | 0 | 27.3
2020-01-13 | 3 | 181.34 | 0.97 | 0 | 27
2020-01-13 | 4 | 181.5 | 0.55 | 0 | 26.8
2020-01-13 | 5 | 236.75 | 0.55 | 0 | 26.6
2020-01-13 | 6 | 353.68 | 10.71 | 0 | 26.2
2020-01-13 | 7 | 421.01 | 26.32 | 0 | 25.8
2020-01-13 | 8 | 412.56 | 17.17 | 0 | 25.4
2020-01-13 | 9 | 413.11 | 24.3 | 0 | 25.2
2020-01-13 | 10 | 338.11 | 22.16 | 0 | 25.1
2020-01-13 | 11 | 336.98 | 29.59 | 22 | 25.3
2020-01-13 | 12 | 334.99 | 37.34 | 200 | 26
2020-01-13 | 13 | 338.15 | 40.11 | 430 | 26.9
2020-01-13 | 14 | 337.95 | 38.78 | 634 | 28
2020-01-13 | 15 | 337.56 | 36.41 | 787 | 28.8
2020-01-13 | 16 | 336.82 | 29.94 | 873 | 29.5
2020-01-13 | 17 | 318.52 | 32.12 | 884 | 30
2020-01-13 | 18 | 478.45 | 39.13 | 818 | 30.1
2020-01-13 | 19 | 574.94 | 51.79 | 684 | 29.8
2020-01-13 | 20 | 617.42 | 69.74 | 494 | 29.5
2020-01-13 | 21 | 566.06 | 104.94 | 268 | 29.3
2020-01-13 | 22 | 454.5 | 74.06 | 58 | 28.8
2020-01-13 | 23 | 287.64 | 42.95 | 0 | 28.3
2020-01-14 | 0 | 234.37 | 8.29 | 0 | 28
2020-01-14 | 1 | 211.71 | 3.97 | 0 | 27.6
2020-01-14 | 2 | 181.3 | 1.79 | 0 | 27.2
2020-01-14 | 3 | 181.34 | 0.97 | 0 | 26.9
2020-01-14 | 4 | 181.5 | 0.55 | 0 | 26.7
2020-01-14 | 5 | 236.75 | 0.55 | 0 | 26.4
2020-01-14 | 6 | 353.68 | 10.71 | 0 | 26.1
2020-01-14 | 7 | 421.01 | 26.32 | 0 | 25.7
2020-01-14 | 8 | 412.56 | 17.17 | 0 | 25.5
2020-01-14 | 9 | 413.11 | 24.3 | 0 | 25.3
2020-01-14 | 10 | 338.11 | 22.16 | 0 | 25
2020-01-14 | 11 | 336.98 | 29.59 | 21 | 25.2
2020-01-14 | 12 | 334.99 | 37.34 | 196 | 25.9
2020-01-14 | 13 | 338.15 | 40.11 | 427 | 26.8
2020-01-14 | 14 | 337.95 | 38.78 | 632 | 27.8
2020-01-14 | 15 | 337.56 | 36.41 | 783 | 28.5
2020-01-14 | 16 | 336.82 | 29.94 | 869 | 28.9
2020-01-14 | 17 | 318.52 | 32.12 | 881 | 29.2
2020-01-14 | 18 | 478.45 | 39.13 | 817 | 29.5
2020-01-14 | 19 | 574.94 | 51.79 | 685 | 29.3
2020-01-14 | 20 | 617.42 | 69.74 | 495 | 29.1
2020-01-14 | 21 | 566.06 | 104.94 | 268 | 28.8
2020-01-14 | 22 | 454.5 | 74.06 | 58 | 28.1
2020-01-14 | 23 | 287.64 | 42.95 | 0 | 27.4
2020-01-15 | 0 | 234.37 | 8.29 | 0 | 26.9
2020-01-15 | 1 | 211.71 | 3.97 | 0 | 26.5
2020-01-15 | 2 | 181.3 | 1.79 | 0 | 26.2
2020-01-15 | 3 | 181.34 | 0.97 | 0 | 25.9
2020-01-15 | 4 | 181.5 | 0.55 | 0 | 25.6
2020-01-15 | 5 | 236.75 | 0.55 | 0 | 25.3
2020-01-15 | 6 | 353.68 | 10.71 | 0 | 25.1
2020-01-15 | 7 | 421.01 | 26.32 | 0 | 24.9
2020-01-15 | 8 | 412.56 | 17.17 | 0 | 24.8
2020-01-15 | 9 | 413.11 | 24.3 | 0 | 24.7
2020-01-15 | 10 | 338.11 | 22.16 | 0 | 24.6
2020-01-15 | 11 | 336.98 | 29.59 | 16 | 24.9
2020-01-15 | 12 | 334.99 | 37.34 | 175 | 25.6
2020-01-15 | 13 | 338.15 | 40.11 | 404 | 26.5
2020-01-15 | 14 | 337.95 | 38.78 | 610 | 27.6
2020-01-15 | 15 | 337.56 | 36.41 | 775 | 28.3
2020-01-15 | 16 | 336.82 | 29.94 | 861 | 28.8
2020-01-15 | 17 | 318.52 | 32.12 | 866 | 29.3
2020-01-15 | 18 | 478.45 | 39.13 | 800 | 29.5
2020-01-15 | 19 | 574.94 | 51.79 | 676 | 29
2020-01-15 | 20 | 617.42 | 69.74 | 480 | 28.4
2020-01-15 | 21 | 566.06 | 104.94 | 258 | 28
2020-01-15 | 22 | 454.5 | 74.06 | 55 | 27.5
2020-01-15 | 23 | 287.64 | 42.95 | 0 | 27.1
2020-01-16 | 0 | 234.37 | 8.29 | 0 | 26.8
2020-01-16 | 1 | 211.71 | 3.97 | 0 | 26.7
2020-01-16 | 2 | 181.3 | 1.79 | 0 | 26.6
2020-01-16 | 3 | 181.34 | 0.97 | 0 | 26.5
2020-01-16 | 4 | 181.5 | 0.55 | 0 | 26.4
2020-01-16 | 5 | 236.75 | 0.55 | 0 | 26.1
2020-01-16 | 6 | 353.68 | 10.71 | 0 | 25.8
2020-01-16 | 7 | 421.01 | 26.32 | 0 | 25.6
2020-01-16 | 8 | 412.56 | 17.17 | 0 | 25.4
2020-01-16 | 9 | 413.11 | 24.3 | 0 | 25.3
2020-01-16 | 10 | 338.11 | 22.16 | 0 | 25.4
2020-01-16 | 11 | 336.98 | 29.59 | 15 | 25.7
2020-01-16 | 12 | 334.99 | 37.34 | 151 | 26.4
2020-01-16 | 13 | 338.15 | 40.11 | 370 | 27.4
2020-01-16 | 14 | 337.95 | 38.78 | 582 | 28.5
2020-01-16 | 15 | 337.56 | 36.41 | 757 | 29.4
2020-01-16 | 16 | 336.82 | 29.94 | 848 | 29.9
2020-01-16 | 17 | 318.52 | 32.12 | 863 | 30.3
2020-01-16 | 18 | 478.45 | 39.13 | 807 | 30.3
2020-01-16 | 19 | 574.94 | 51.79 | 677 | 29.9
2020-01-16 | 20 | 617.42 | 69.74 | 486 | 29.3
2020-01-16 | 21 | 566.06 | 104.94 | 251 | 28.8
2020-01-16 | 22 | 454.5 | 74.06 | 57 | 28.2
2020-01-16 | 23 | 287.64 | 42.95 | 0 | 27.7
2020-01-17 | 0 | 234.37 | 8.29 | 0 | 27.4
2020-01-17 | 1 | 211.71 | 3.97 | 0 | 27.1
2020-01-17 | 2 | 181.3 | 1.79 | 0 | 26.9
2020-01-17 | 3 | 181.34 | 0.97 | 0 | 26.8
2020-01-17 | 4 | 181.5 | 0.55 | 0 | 26.6
2020-01-17 | 5 | 236.75 | 0.55 | 0 | 26.4
2020-01-17 | 6 | 353.68 | 10.71 | 0 | 26.1
2020-01-17 | 7 | 421.01 | 26.32 | 0 | 25.9
2020-01-17 | 8 | 412.56 | 17.17 | 0 | 25.8
2020-01-17 | 9 | 413.11 | 24.3 | 0 | 25.7
2020-01-17 | 10 | 338.11 | 22.16 | 0 | 25.6
2020-01-17 | 11 | 336.98 | 29.59 | 17 | 25.8
2020-01-17 | 12 | 334.99 | 37.34 | 174 | 26.5
2020-01-17 | 13 | 338.15 | 40.11 | 399 | 27.5
2020-01-17 | 14 | 337.95 | 38.78 | 606 | 28.6
2020-01-17 | 15 | 337.56 | 36.41 | 771 | 29.6
2020-01-17 | 16 | 336.82 | 29.94 | 859 | 30.3
2020-01-17 | 17 | 318.52 | 32.12 | 873 | 30.6
2020-01-17 | 18 | 478.45 | 39.13 | 813 | 30.5
2020-01-17 | 19 | 574.94 | 51.79 | 682 | 30.5
2020-01-17 | 20 | 617.42 | 69.74 | 494 | 30.2
2020-01-17 | 21 | 566.06 | 104.94 | 270 | 29.5
2020-01-17 | 22 | 454.5 | 74.06 | 61 | 28.6
2020-01-17 | 23 | 287.64 | 42.95 | 0 | 28
2020-01-18 | 0 | 253.26 | 19 | 0 | 27.6
2020-01-18 | 1 | 252.68 | 13.32 | 0 | 27.3
2020-01-18 | 2 | 182.04 | 7.44 | 0 | 27
2020-01-18 | 3 | 181.92 | 5.53 | 0 | 26.7
2020-01-18 | 4 | 181.92 | 4.28 | 0 | 26.4
2020-01-18 | 5 | 188.35 | 3.04 | 0 | 26.2
2020-01-18 | 6 | 336.63 | 6.39 | 0 | 26
2020-01-18 | 7 | 350.53 | 17.64 | 0 | 25.9
2020-01-18 | 8 | 457.73 | 45.56 | 0 | 25.8
2020-01-18 | 9 | 456.87 | 44.12 | 0 | 25.7
2020-01-18 | 10 | 385.85 | 33.64 | 0 | 25.6
2020-01-18 | 11 | 349.4 | 39.29 | 18 | 25.8
2020-01-18 | 12 | 347.49 | 47 | 185 | 26.4
2020-01-18 | 13 | 350.18 | 50.04 | 414 | 27.4
2020-01-18 | 14 | 350.18 | 51.17 | 621 | 28.5
2020-01-18 | 15 | 349.6 | 46.03 | 779 | 29.7
2020-01-18 | 16 | 348.43 | 34.89 | 867 | 30.5
2020-01-18 | 17 | 329.85 | 34.58 | 881 | 31
2020-01-18 | 18 | 555.82 | 52.22 | 821 | 31.3
2020-01-18 | 19 | 621.66 | 66.86 | 690 | 31.2
2020-01-18 | 20 | 618.16 | 83.37 | 500 | 30.5
2020-01-18 | 21 | 618.59 | 116.58 | 275 | 29.7
2020-01-18 | 22 | 537.83 | 84.03 | 63 | 28.9
2020-01-18 | 23 | 326.43 | 51.71 | 0 | 28.2
2020-01-19 | 0 | 253.26 | 19 | 0 | 27.7
2020-01-19 | 1 | 252.68 | 13.32 | 0 | 27.4
2020-01-19 | 2 | 182.04 | 7.44 | 0 | 27.1
2020-01-19 | 3 | 181.92 | 5.53 | 0 | 26.9
2020-01-19 | 4 | 181.92 | 4.28 | 0 | 26.7
2020-01-19 | 5 | 188.35 | 3.04 | 0 | 26.6
2020-01-19 | 6 | 336.63 | 6.39 | 0 | 26.4
2020-01-19 | 7 | 350.53 | 17.64 | 0 | 26.3
2020-01-19 | 8 | 457.73 | 45.56 | 0 | 26.2
2020-01-19 | 9 | 456.87 | 44.12 | 0 | 26.2
2020-01-19 | 10 | 385.85 | 33.64 | 0 | 26.1
2020-01-19 | 11 | 349.4 | 39.29 | 18 | 26.2
2020-01-19 | 12 | 347.49 | 47 | 182 | 26.7
2020-01-19 | 13 | 350.18 | 50.04 | 409 | 27.6
2020-01-19 | 14 | 350.18 | 51.17 | 615 | 28.6
2020-01-19 | 15 | 349.6 | 46.03 | 772 | 29.5
2020-01-19 | 16 | 348.43 | 34.89 | 861 | 30.1
2020-01-19 | 17 | 329.85 | 34.58 | 877 | 30.2
2020-01-19 | 18 | 555.82 | 52.22 | 820 | 29.9
2020-01-19 | 19 | 621.66 | 66.86 | 690 | 29.3
2020-01-19 | 20 | 618.16 | 83.37 | 502 | 28.8
2020-01-19 | 21 | 618.59 | 116.58 | 277 | 28.5
2020-01-19 | 22 | 537.83 | 84.03 | 66 | 28
2020-01-19 | 23 | 326.43 | 51.71 | 0 | 27.6
2020-01-20 | 0 | 234.37 | 8.29 | 0 | 27.3
2020-01-20 | 1 | 211.71 | 3.97 | 0 | 27.1
2020-01-20 | 2 | 181.3 | 1.79 | 0 | 27
2020-01-20 | 3 | 181.34 | 0.97 | 0 | 26.8
2020-01-20 | 4 | 181.5 | 0.55 | 0 | 26.7
2020-01-20 | 5 | 236.75 | 0.55 | 0 | 26.5
2020-01-20 | 6 | 353.68 | 10.71 | 0 | 26.4
2020-01-20 | 7 | 421.01 | 26.32 | 0 | 26.3
2020-01-20 | 8 | 412.56 | 17.17 | 0 | 26.1
2020-01-20 | 9 | 413.11 | 24.3 | 0 | 26
2020-01-20 | 10 | 338.11 | 22.16 | 0 | 26
2020-01-20 | 11 | 336.98 | 29.59 | 18 | 26.3
2020-01-20 | 12 | 334.99 | 37.34 | 160 | 27
2020-01-20 | 13 | 338.15 | 40.11 | 397 | 28.1
2020-01-20 | 14 | 337.95 | 38.78 | 561 | 29.2
2020-01-20 | 15 | 337.56 | 36.41 | 773 | 30.1
2020-01-20 | 16 | 336.82 | 29.94 | 863 | 30.6
2020-01-20 | 17 | 318.52 | 32.12 | 877 | 30.2
2020-01-20 | 18 | 478.45 | 39.13 | 813 | 29.3
2020-01-20 | 19 | 574.94 | 51.79 | 672 | 28.6
2020-01-20 | 20 | 617.42 | 69.74 | 489 | 28.1
2020-01-20 | 21 | 566.06 | 104.94 | 248 | 27.6
2020-01-20 | 22 | 454.5 | 74.06 | 50 | 27
2020-01-20 | 23 | 287.64 | 42.95 | 0 | 26.5
2020-01-21 | 0 | 234.37 | 8.29 | 0 | 26.2
2020-01-21 | 1 | 211.71 | 3.97 | 0 | 26.1
2020-01-21 | 2 | 181.3 | 1.79 | 0 | 26
2020-01-21 | 3 | 181.34 | 0.97 | 0 | 25.8
2020-01-21 | 4 | 181.5 | 0.55 | 0 | 25.7
2020-01-21 | 5 | 236.75 | 0.55 | 0 | 25.5
2020-01-21 | 6 | 353.68 | 10.71 | 0 | 25.3
2020-01-21 | 7 | 421.01 | 26.32 | 0 | 25.2
2020-01-21 | 8 | 412.56 | 17.17 | 0 | 25.2
2020-01-21 | 9 | 413.11 | 24.3 | 0 | 25.2
2020-01-21 | 10 | 338.11 | 22.16 | 0 | 25.2
2020-01-21 | 11 | 336.98 | 29.59 | 14 | 25.5
2020-01-21 | 12 | 334.99 | 37.34 | 149 | 26.1
2020-01-21 | 13 | 338.15 | 40.11 | 328 | 26.8
2020-01-21 | 14 | 337.95 | 38.78 | 535 | 27.4
2020-01-21 | 15 | 337.56 | 36.41 | 696 | 27.8
2020-01-21 | 16 | 336.82 | 29.94 | 816 | 28
2020-01-21 | 17 | 318.52 | 32.12 | 838 | 27.9
2020-01-21 | 18 | 478.45 | 39.13 | 798 | 27.5
2020-01-21 | 19 | 574.94 | 51.79 | 671 | 27.5
2020-01-21 | 20 | 617.42 | 69.74 | 422 | 27.4
2020-01-21 | 21 | 566.06 | 104.94 | 169 | 27
2020-01-21 | 22 | 454.5 | 74.06 | 45 | 26.5
2020-01-21 | 23 | 287.64 | 42.95 | 0 | 26
2020-01-22 | 0 | 234.37 | 8.29 | 0 | 25.7
2020-01-22 | 1 | 211.71 | 3.97 | 0 | 25.6
2020-01-22 | 2 | 181.3 | 1.79 | 0 | 25.5
2020-01-22 | 3 | 181.34 | 0.97 | 0 | 25.5
2020-01-22 | 4 | 181.5 | 0.55 | 0 | 25.4
2020-01-22 | 5 | 236.75 | 0.55 | 0 | 25.3
2020-01-22 | 6 | 353.68 | 10.71 | 0 | 25.2
2020-01-22 | 7 | 421.01 | 26.32 | 0 | 25.2
2020-01-22 | 8 | 412.56 | 17.17 | 0 | 25.2
2020-01-22 | 9 | 413.11 | 24.3 | 0 | 25.2
2020-01-22 | 10 | 338.11 | 22.16 | 0 | 25.3
2020-01-22 | 11 | 336.98 | 29.59 | 14 | 25.5
2020-01-22 | 12 | 334.99 | 37.34 | 148 | 25.9
2020-01-22 | 13 | 338.15 | 40.11 | 373 | 26.6
2020-01-22 | 14 | 337.95 | 38.78 | 578 | 27.4
2020-01-22 | 15 | 337.56 | 36.41 | 729 | 28
2020-01-22 | 16 | 336.82 | 29.94 | 842 | 28.3
2020-01-22 | 17 | 318.52 | 32.12 | 846 | 28.5
2020-01-22 | 18 | 478.45 | 39.13 | 788 | 28.5
2020-01-22 | 19 | 574.94 | 51.79 | 672 | 28.3
2020-01-22 | 20 | 617.42 | 69.74 | 494 | 28.1
2020-01-22 | 21 | 566.06 | 104.94 | 283 | 27.7
2020-01-22 | 22 | 454.5 | 74.06 | 69 | 27.2
2020-01-22 | 23 | 287.64 | 42.95 | 0 | 26.8
2020-01-23 | 0 | 234.37 | 8.29 | 0 | 26.5
2020-01-23 | 1 | 211.71 | 3.97 | 0 | 26.3
2020-01-23 | 2 | 181.3 | 1.79 | 0 | 26.2
2020-01-23 | 3 | 181.34 | 0.97 | 0 | 26.1
2020-01-23 | 4 | 181.5 | 0.55 | 0 | 25.9
2020-01-23 | 5 | 236.75 | 0.55 | 0 | 25.7
2020-01-23 | 6 | 353.68 | 10.71 | 0 | 25.5
2020-01-23 | 7 | 421.01 | 26.32 | 0 | 25.3
2020-01-23 | 8 | 412.56 | 17.17 | 0 | 25.1
2020-01-23 | 9 | 413.11 | 24.3 | 0 | 24.9
2020-01-23 | 10 | 338.11 | 22.16 | 0 | 24.7
2020-01-23 | 11 | 336.98 | 29.59 | 17 | 25
2020-01-23 | 12 | 334.99 | 37.34 | 122 | 25.7
2020-01-23 | 13 | 338.15 | 40.11 | 374 | 26.5
2020-01-23 | 14 | 337.95 | 38.78 | 567 | 27.3
2020-01-23 | 15 | 337.56 | 36.41 | 740 | 28
2020-01-23 | 16 | 336.82 | 29.94 | 620 | 28.2
2020-01-23 | 17 | 318.52 | 32.12 | 757 | 28.2
2020-01-23 | 18 | 478.45 | 39.13 | 818 | 28.2
2020-01-23 | 19 | 574.94 | 51.79 | 554 | 28
2020-01-23 | 20 | 617.42 | 69.74 | 410 | 27.5
2020-01-23 | 21 | 566.06 | 104.94 | 267 | 27.1
2020-01-23 | 22 | 454.5 | 74.06 | 73 | 26.6
2020-01-23 | 23 | 287.64 | 42.95 | 0 | 26.2
2020-01-24 | 0 | 234.37 | 8.29 | 0 | 26.1
2020-01-24 | 1 | 211.71 | 3.97 | 0 | 26
2020-01-24 | 2 | 181.3 | 1.79 | 0 | 25.9
2020-01-24 | 3 | 181.34 | 0.97 | 0 | 25.7
2020-01-24 | 4 | 181.5 | 0.55 | 0 | 25.4
2020-01-24 | 5 | 236.75 | 0.55 | 0 | 25.3
2020-01-24 | 6 | 353.68 | 10.71 | 0 | 25.2
2020-01-24 | 7 | 421.01 | 26.32 | 0 | 25.1
2020-01-24 | 8 | 412.56 | 17.17 | 0 | 25
2020-01-24 | 9 | 413.11 | 24.3 | 0 | 25.1
2020-01-24 | 10 | 338.11 | 22.16 | 0 | 25.2
2020-01-24 | 11 | 336.98 | 29.59 | 18 | 25.4
2020-01-24 | 12 | 334.99 | 37.34 | 167 | 26
2020-01-24 | 13 | 338.15 | 40.11 | 406 | 26.8
2020-01-24 | 14 | 337.95 | 38.78 | 621 | 27.7
2020-01-24 | 15 | 337.56 | 36.41 | 747 | 28.4
2020-01-24 | 16 | 336.82 | 29.94 | 776 | 28.7
2020-01-24 | 17 | 318.52 | 32.12 | 755 | 28.7
2020-01-24 | 18 | 478.45 | 39.13 | 709 | 28.3
2020-01-24 | 19 | 574.94 | 51.79 | 550 | 28
2020-01-24 | 20 | 617.42 | 69.74 | 373 | 27.8
2020-01-24 | 21 | 566.06 | 104.94 | 204 | 27.3
2020-01-24 | 22 | 454.5 | 74.06 | 69 | 26.7
2020-01-24 | 23 | 287.64 | 42.95 | 0 | 26.2
2020-01-25 | 0 | 253.26 | 19 | 0 | 26.1
2020-01-25 | 1 | 252.68 | 13.32 | 0 | 26
2020-01-25 | 2 | 182.04 | 7.44 | 0 | 25.9
2020-01-25 | 3 | 181.92 | 5.53 | 0 | 25.8
2020-01-25 | 4 | 181.92 | 4.28 | 0 | 25.8
2020-01-25 | 5 | 188.35 | 3.04 | 0 | 25.7
2020-01-25 | 6 | 336.63 | 6.39 | 0 | 25.6
2020-01-25 | 7 | 350.53 | 17.64 | 0 | 25.5
2020-01-25 | 8 | 457.73 | 45.56 | 0 | 25.4
2020-01-25 | 9 | 456.87 | 44.12 | 0 | 25.3
2020-01-25 | 10 | 385.85 | 33.64 | 0 | 25.3
2020-01-25 | 11 | 349.4 | 39.29 | 12 | 25.5
2020-01-25 | 12 | 347.49 | 47 | 121 | 26
2020-01-25 | 13 | 350.18 | 50.04 | 231 | 26.8
2020-01-25 | 14 | 350.18 | 51.17 | 426 | 27.3
2020-01-25 | 15 | 349.6 | 46.03 | 644 | 27.6
2020-01-25 | 16 | 348.43 | 34.89 | 783 | 27.9
2020-01-25 | 17 | 329.85 | 34.58 | 842 | 27.8
2020-01-25 | 18 | 555.82 | 52.22 | 800 | 27.7
2020-01-25 | 19 | 621.66 | 66.86 | 693 | 27.7
2020-01-25 | 20 | 618.16 | 83.37 | 507 | 27.5
2020-01-25 | 21 | 618.59 | 116.58 | 273 | 27.2
2020-01-25 | 22 | 537.83 | 84.03 | 66 | 26.8
2020-01-25 | 23 | 326.43 | 51.71 | 0 | 26.4
2020-01-26 | 0 | 253.26 | 19 | 0 | 26.2
2020-01-26 | 1 | 252.68 | 13.32 | 0 | 26.2
2020-01-26 | 2 | 182.04 | 7.44 | 0 | 26.1
2020-01-26 | 3 | 181.92 | 5.53 | 0 | 26
2020-01-26 | 4 | 181.92 | 4.28 | 0 | 25.8
2020-01-26 | 5 | 188.35 | 3.04 | 0 | 25.8
2020-01-26 | 6 | 336.63 | 6.39 | 0 | 25.8
2020-01-26 | 7 | 350.53 | 17.64 | 0 | 26
2020-01-26 | 8 | 457.73 | 45.56 | 0 | 26.1
2020-01-26 | 9 | 456.87 | 44.12 | 0 | 26
2020-01-26 | 10 | 385.85 | 33.64 | 0 | 25.8
2020-01-26 | 11 | 349.4 | 39.29 | 14 | 25.9
2020-01-26 | 12 | 347.49 | 47 | 165 | 26.3
2020-01-26 | 13 | 350.18 | 50.04 | 399 | 27
2020-01-26 | 14 | 350.18 | 51.17 | 493 | 27.7
2020-01-26 | 15 | 349.6 | 46.03 | 774 | 28.4
2020-01-26 | 16 | 348.43 | 34.89 | 866 | 29.1
2020-01-26 | 17 | 329.85 | 34.58 | 890 | 29.4
2020-01-26 | 18 | 555.82 | 52.22 | 830 | 29.4
2020-01-26 | 19 | 621.66 | 66.86 | 703 | 29
2020-01-26 | 20 | 618.16 | 83.37 | 517 | 28.2
2020-01-26 | 21 | 618.59 | 116.58 | 293 | 27.6
2020-01-26 | 22 | 537.83 | 84.03 | 76 | 26.9
2020-01-26 | 23 | 326.43 | 51.71 | 0 | 26.4
2020-01-27 | 0 | 234.37 | 8.29 | 0 | 26.2
2020-01-27 | 1 | 211.71 | 3.97 | 0 | 26.1
2020-01-27 | 2 | 181.3 | 1.79 | 0 | 26
2020-01-27 | 3 | 181.34 | 0.97 | 0 | 25.8
2020-01-27 | 4 | 181.5 | 0.55 | 0 | 25.6
2020-01-27 | 5 | 236.75 | 0.55 | 0 | 25.5
2020-01-27 | 6 | 353.68 | 10.71 | 0 | 25.3
2020-01-27 | 7 | 421.01 | 26.32 | 0 | 25.1
2020-01-27 | 8 | 412.56 | 17.17 | 0 | 24.9
2020-01-27 | 9 | 413.11 | 24.3 | 0 | 24.8
2020-01-27 | 10 | 338.11 | 22.16 | 0 | 24.8
2020-01-27 | 11 | 336.98 | 29.59 | 16 | 25.1
2020-01-27 | 12 | 334.99 | 37.34 | 167 | 25.8
2020-01-27 | 13 | 338.15 | 40.11 | 337 | 26.7
2020-01-27 | 14 | 337.95 | 38.78 | 531 | 27.6
2020-01-27 | 15 | 337.56 | 36.41 | 791 | 28.4
2020-01-27 | 16 | 336.82 | 29.94 | 868 | 28.7
2020-01-27 | 17 | 318.52 | 32.12 | 811 | 28.5
2020-01-27 | 18 | 478.45 | 39.13 | 832 | 28.2
2020-01-27 | 19 | 574.94 | 51.79 | 716 | 28.1
2020-01-27 | 20 | 617.42 | 69.74 | 528 | 27.8
2020-01-27 | 21 | 566.06 | 104.94 | 289 | 27.4
2020-01-27 | 22 | 454.5 | 74.06 | 80 | 26.8
2020-01-27 | 23 | 287.64 | 42.95 | 0 | 26.4
2020-01-28 | 0 | 234.37 | 8.29 | 0 | 26.2
2020-01-28 | 1 | 211.71 | 3.97 | 0 | 26.2
2020-01-28 | 2 | 181.3 | 1.79 | 0 | 26.2
2020-01-28 | 3 | 181.34 | 0.97 | 0 | 26.1
2020-01-28 | 4 | 181.5 | 0.55 | 0 | 25.8
2020-01-28 | 5 | 236.75 | 0.55 | 0 | 25.7
2020-01-28 | 6 | 353.68 | 10.71 | 0 | 25.6
2020-01-28 | 7 | 421.01 | 26.32 | 0 | 25.5
2020-01-28 | 8 | 412.56 | 17.17 | 0 | 25.4
2020-01-28 | 9 | 413.11 | 24.3 | 0 | 25.3
2020-01-28 | 10 | 338.11 | 22.16 | 0 | 25.2
2020-01-28 | 11 | 336.98 | 29.59 | 20 | 25.4
2020-01-28 | 12 | 334.99 | 37.34 | 197 | 26
2020-01-28 | 13 | 338.15 | 40.11 | 426 | 26.8
2020-01-28 | 14 | 337.95 | 38.78 | 624 | 27.6
2020-01-28 | 15 | 337.56 | 36.41 | 743 | 28.2
2020-01-28 | 16 | 336.82 | 29.94 | 894 | 28.5
2020-01-28 | 17 | 318.52 | 32.12 | 913 | 28.6
2020-01-28 | 18 | 478.45 | 39.13 | 850 | 28.4
2020-01-28 | 19 | 574.94 | 51.79 | 720 | 28
2020-01-28 | 20 | 617.42 | 69.74 | 532 | 27.6
2020-01-28 | 21 | 566.06 | 104.94 | 301 | 27.3
2020-01-28 | 22 | 454.5 | 74.06 | 81 | 26.8
2020-01-28 | 23 | 287.64 | 42.95 | 0 | 26.4
2020-01-29 | 0 | 234.37 | 8.29 | 0 | 26.1
2020-01-29 | 1 | 211.71 | 3.97 | 0 | 26
2020-01-29 | 2 | 181.3 | 1.79 | 0 | 26
2020-01-29 | 3 | 181.34 | 0.97 | 0 | 25.9
2020-01-29 | 4 | 181.5 | 0.55 | 0 | 25.9
2020-01-29 | 5 | 236.75 | 0.55 | 0 | 25.8
2020-01-29 | 6 | 353.68 | 10.71 | 0 | 25.6
2020-01-29 | 7 | 421.01 | 26.32 | 0 | 25.5
2020-01-29 | 8 | 412.56 | 17.17 | 0 | 25.4
2020-01-29 | 9 | 413.11 | 24.3 | 0 | 25.5
2020-01-29 | 10 | 338.11 | 22.16 | 0 | 25.6
2020-01-29 | 11 | 336.98 | 29.59 | 18 | 25.9
2020-01-29 | 12 | 334.99 | 37.34 | 184 | 26.5
2020-01-29 | 13 | 338.15 | 40.11 | 409 | 27.3
2020-01-29 | 14 | 337.95 | 38.78 | 639 | 28.3
2020-01-29 | 15 | 337.56 | 36.41 | 804 | 29.1
2020-01-29 | 16 | 336.82 | 29.94 | 901 | 29.6
2020-01-29 | 17 | 318.52 | 32.12 | 921 | 29.5
2020-01-29 | 18 | 478.45 | 39.13 | 860 | 29
2020-01-29 | 19 | 574.94 | 51.79 | 730 | 28.6
2020-01-29 | 20 | 617.42 | 69.74 | 542 | 28.3
2020-01-29 | 21 | 566.06 | 104.94 | 313 | 27.9
2020-01-29 | 22 | 454.5 | 74.06 | 85 | 27.4
2020-01-29 | 23 | 287.64 | 42.95 | 0 | 26.9
2020-01-30 | 0 | 234.37 | 8.29 | 0 | 26.6
2020-01-30 | 1 | 211.71 | 3.97 | 0 | 26.4
2020-01-30 | 2 | 181.3 | 1.79 | 0 | 26.3
2020-01-30 | 3 | 181.34 | 0.97 | 0 | 26.2
2020-01-30 | 4 | 181.5 | 0.55 | 0 | 26
2020-01-30 | 5 | 236.75 | 0.55 | 0 | 25.9
2020-01-30 | 6 | 353.68 | 10.71 | 0 | 25.8
2020-01-30 | 7 | 421.01 | 26.32 | 0 | 25.7
2020-01-30 | 8 | 412.56 | 17.17 | 0 | 25.5
2020-01-30 | 9 | 413.11 | 24.3 | 0 | 25.3
2020-01-30 | 10 | 338.11 | 22.16 | 0 | 25.1
2020-01-30 | 11 | 336.98 | 29.59 | 17 | 25.3
2020-01-30 | 12 | 334.99 | 37.34 | 176 | 25.9
2020-01-30 | 13 | 338.15 | 40.11 | 384 | 26.9
2020-01-30 | 14 | 337.95 | 38.78 | 634 | 28.2
2020-01-30 | 15 | 337.56 | 36.41 | 790 | 29.1
2020-01-30 | 16 | 336.82 | 29.94 | 885 | 29.4
2020-01-30 | 17 | 318.52 | 32.12 | 906 | 29.5
2020-01-30 | 18 | 478.45 | 39.13 | 851 | 29.5
2020-01-30 | 19 | 574.94 | 51.79 | 721 | 29.5
2020-01-30 | 20 | 617.42 | 69.74 | 529 | 29.2
2020-01-30 | 21 | 566.06 | 104.94 | 299 | 28.5
2020-01-30 | 22 | 454.5 | 74.06 | 77 | 27.8
2020-01-30 | 23 | 287.64 | 42.95 | 0 | 27.4
2020-01-31 | 0 | 234.37 | 8.29 | 0 | 27
2020-01-31 | 1 | 211.71 | 3.97 | 0 | 26.8
2020-01-31 | 2 | 181.3 | 1.79 | 0 | 26.6
2020-01-31 | 3 | 181.34 | 0.97 | 0 | 26.5
2020-01-31 | 4 | 181.5 | 0.55 | 0 | 26.3
2020-01-31 | 5 | 236.75 | 0.55 | 0 | 26.2
2020-01-31 | 6 | 353.68 | 10.71 | 0 | 26.1
2020-01-31 | 7 | 421.01 | 26.32 | 0 | 26
2020-01-31 | 8 | 412.56 | 17.17 | 0 | 25.9
2020-01-31 | 9 | 413.11 | 24.3 | 0 | 26
2020-01-31 | 10 | 338.11 | 22.16 | 0 | 25.9
2020-01-31 | 11 | 336.98 | 29.59 | 16 | 25.9
2020-01-31 | 12 | 334.99 | 37.34 | 169 | 26.3
2020-01-31 | 13 | 338.15 | 40.11 | 404 | 27.2
2020-01-31 | 14 | 337.95 | 38.78 | 620 | 28.5
2020-01-31 | 15 | 337.56 | 36.41 | 797 | 29.8
2020-01-31 | 16 | 336.82 | 29.94 | 895 | 30.7
2020-01-31 | 17 | 318.52 | 32.12 | 912 | 31.1
2020-01-31 | 18 | 478.45 | 39.13 | 850 | 31
2020-01-31 | 19 | 574.94 | 51.79 | 719 | 30.5
2020-01-31 | 20 | 617.42 | 69.74 | 528 | 29.7
2020-01-31 | 21 | 566.06 | 104.94 | 298 | 28.9
2020-01-31 | 22 | 454.5 | 74.06 | 77 | 28.3
2020-01-31 | 23 | 287.64 | 42.95 | 0 | 27.9
2020-02-01 | 0 | 254.62 | 32.67 | 0 | 27.5
2020-02-01 | 1 | 253.73 | 24.34 | 0 | 27.2
2020-02-01 | 2 | 182.62 | 14.95 | 0 | 26.9
2020-02-01 | 3 | 182.16 | 10.67 | 0 | 26.7
2020-02-01 | 4 | 181.85 | 7.75 | 0 | 26.6
2020-02-01 | 5 | 188.04 | 5.8 | 0 | 26.4
2020-02-01 | 6 | 336.75 | 11.21 | 0 | 26.3
2020-02-01 | 7 | 351.54 | 28.7 | 0 | 26.1
2020-02-01 | 8 | 460.03 | 66.27 | 0 | 26
2020-02-01 | 9 | 459.99 | 72.04 | 0 | 25.8
2020-02-01 | 10 | 389.04 | 63.86 | 0 | 25.6
2020-02-01 | 11 | 353.06 | 74.88 | 15 | 25.9
2020-02-01 | 12 | 351.54 | 87.42 | 165 | 26.6
2020-02-01 | 13 | 354.5 | 91.82 | 397 | 27.9
2020-02-01 | 14 | 354.62 | 94.12 | 611 | 29.1
2020-02-01 | 15 | 354.27 | 93.84 | 782 | 30
2020-02-01 | 16 | 352.79 | 76.24 | 879 | 30.4
2020-02-01 | 17 | 333.79 | 71.26 | 898 | 30.2
2020-02-01 | 18 | 559.67 | 85.74 | 840 | 29.8
2020-02-01 | 19 | 625.44 | 100.07 | 707 | 29.2
2020-02-01 | 20 | 621.78 | 115.38 | 514 | 28.9
2020-02-01 | 21 | 567.54 | 90.03 | 283 | 28.6
2020-02-01 | 22 | 405.24 | 58.56 | 71 | 28.1
2020-02-01 | 23 | 281.26 | 36.37 | 0 | 27.6
2020-02-02 | 0 | 254.62 | 32.67 | 0 | 27.2
2020-02-02 | 1 | 253.73 | 24.34 | 0 | 27.1
2020-02-02 | 2 | 182.62 | 14.95 | 0 | 26.9
2020-02-02 | 3 | 182.16 | 10.67 | 0 | 26.9
2020-02-02 | 4 | 181.85 | 7.75 | 0 | 26.8
2020-02-02 | 5 | 188.04 | 5.8 | 0 | 26.8
2020-02-02 | 6 | 336.75 | 11.21 | 0 | 26.8
2020-02-02 | 7 | 351.54 | 28.7 | 0 | 26.7
2020-02-02 | 8 | 460.03 | 66.27 | 0 | 26.5
2020-02-02 | 9 | 459.99 | 72.04 | 0 | 26.3
2020-02-02 | 10 | 389.04 | 63.86 | 0 | 26.1
2020-02-02 | 11 | 353.06 | 74.88 | 11 | 26.2
2020-02-02 | 12 | 351.54 | 87.42 | 117 | 26.6
2020-02-02 | 13 | 354.5 | 91.82 | 304 | 27.4
2020-02-02 | 14 | 354.62 | 94.12 | 454 | 28.6
2020-02-02 | 15 | 354.27 | 93.84 | 726 | 29.7
2020-02-02 | 16 | 352.79 | 76.24 | 854 | 30.4
2020-02-02 | 17 | 333.79 | 71.26 | 854 | 30.6
2020-02-02 | 18 | 559.67 | 85.74 | 806 | 30.4
2020-02-02 | 19 | 625.44 | 100.07 | 678 | 29.7
2020-02-02 | 20 | 621.78 | 115.38 | 476 | 29.1
2020-02-02 | 21 | 567.54 | 90.03 | 250 | 28.8
2020-02-02 | 22 | 405.24 | 58.56 | 62 | 28
2020-02-02 | 23 | 281.26 | 36.37 | 0 | 27.3
2020-02-03 | 0 | 236.24 | 29.24 | 0 | 27
2020-02-03 | 1 | 211.56 | 21.22 | 0 | 26.8
2020-02-03 | 2 | 182.66 | 14.8 | 0 | 26.7
2020-02-03 | 3 | 182.2 | 10.2 | 0 | 26.6
2020-02-03 | 4 | 181.85 | 8.72 | 0 | 26.4
2020-02-03 | 5 | 239.75 | 9.15 | 0 | 26.3
2020-02-03 | 6 | 356.64 | 30.76 | 0 | 26.1
2020-02-03 | 7 | 429.3 | 56.93 | 0 | 25.8
2020-02-03 | 8 | 414.27 | 43.65 | 0 | 25.7
2020-02-03 | 9 | 416.3 | 49.22 | 0 | 25.7
2020-02-03 | 10 | 341.81 | 46.38 | 0 | 25.7
2020-02-03 | 11 | 344.07 | 55.49 | 13 | 25.9
2020-02-03 | 12 | 343.56 | 64.21 | 156 | 26.6
2020-02-03 | 13 | 347.53 | 68.42 | 387 | 27.6
2020-02-03 | 14 | 347.92 | 71.65 | 603 | 28.8
2020-02-03 | 15 | 347.65 | 71.38 | 782 | 29.7
2020-02-03 | 16 | 346.21 | 61.37 | 881 | 30.3
2020-02-03 | 17 | 327.56 | 62.58 | 900 | 30.3
2020-02-03 | 18 | 483.58 | 69.82 | 840 | 29.8
2020-02-03 | 19 | 581.63 | 85.39 | 711 | 29.2
2020-02-03 | 20 | 626.18 | 104.08 | 515 | 28.7
2020-02-03 | 21 | 455.63 | 76.71 | 278 | 28.4
2020-02-03 | 22 | 290.1 | 46.61 | 67 | 27.9
2020-02-03 | 23 | 236.75 | 27.53 | 0 | 27.3
2020-02-04 | 0 | 236.48 | 29.24 | 0 | 26.9
2020-02-04 | 1 | 213.54 | 21.22 | 0 | 26.7
2020-02-04 | 2 | 182.27 | 14.8 | 0 | 26.5
2020-02-04 | 3 | 181.77 | 10.2 | 0 | 26.4
2020-02-04 | 4 | 181.61 | 8.72 | 0 | 26.2
2020-02-04 | 5 | 236.59 | 9.15 | 0 | 26
2020-02-04 | 6 | 355.44 | 30.76 | 0 | 25.8
2020-02-04 | 7 | 423.81 | 56.93 | 0 | 25.6
2020-02-04 | 8 | 415.36 | 43.65 | 0 | 25.3
2020-02-04 | 9 | 415.71 | 49.22 | 0 | 25.2
2020-02-04 | 10 | 340.56 | 46.38 | 0 | 25.2
2020-02-04 | 11 | 339.35 | 55.49 | 15 | 25.6
2020-02-04 | 12 | 337.33 | 64.21 | 167 | 26.6
2020-02-04 | 13 | 340.6 | 68.42 | 405 | 27.9
2020-02-04 | 14 | 340.83 | 71.65 | 624 | 29.3
2020-02-04 | 15 | 340.6 | 71.38 | 799 | 30.3
2020-02-04 | 16 | 339.78 | 61.37 | 896 | 30.8
2020-02-04 | 17 | 321.72 | 62.58 | 915 | 30.8
2020-02-04 | 18 | 482.34 | 69.82 | 859 | 30.3
2020-02-04 | 19 | 579.02 | 85.39 | 726 | 29.7
2020-02-04 | 20 | 621.31 | 104.08 | 532 | 29.1
2020-02-04 | 21 | 570.26 | 76.71 | 295 | 28.5
2020-02-04 | 22 | 458.59 | 46.61 | 75 | 28
2020-02-04 | 23 | 290.56 | 27.53 | 0 | 27.4
2020-02-05 | 0 | 236.48 | 29.24 | 0 | 27
2020-02-05 | 1 | 213.54 | 21.22 | 0 | 26.7
2020-02-05 | 2 | 182.27 | 14.8 | 0 | 26.6
2020-02-05 | 3 | 181.77 | 10.2 | 0 | 26.5
2020-02-05 | 4 | 181.61 | 8.72 | 0 | 26.4
2020-02-05 | 5 | 236.59 | 9.15 | 0 | 26.2
2020-02-05 | 6 | 355.44 | 30.76 | 0 | 25.9
2020-02-05 | 7 | 423.81 | 56.93 | 0 | 25.5
2020-02-05 | 8 | 415.36 | 43.65 | 0 | 25.3
2020-02-05 | 9 | 415.71 | 49.22 | 0 | 25.3
2020-02-05 | 10 | 340.56 | 46.38 | 0 | 25.3
2020-02-05 | 11 | 339.35 | 55.49 | 14 | 25.7
2020-02-05 | 12 | 337.33 | 64.21 | 148 | 26.5
2020-02-05 | 13 | 340.6 | 68.42 | 365 | 27.6
2020-02-05 | 14 | 340.83 | 71.65 | 621 | 28.7
2020-02-05 | 15 | 340.6 | 71.38 | 811 | 29.7
2020-02-05 | 16 | 339.78 | 61.37 | 912 | 30.3
2020-02-05 | 17 | 321.72 | 62.58 | 932 | 30.5
2020-02-05 | 18 | 482.34 | 69.82 | 835 | 30
2020-02-05 | 19 | 579.02 | 85.39 | 719 | 29.3
2020-02-05 | 20 | 621.31 | 104.08 | 536 | 28.5
2020-02-05 | 21 | 570.26 | 76.71 | 300 | 28
2020-02-05 | 22 | 458.59 | 46.61 | 78 | 27.6
2020-02-05 | 23 | 290.56 | 27.53 | 0 | 27.2
2020-02-06 | 0 | 236.48 | 29.24 | 0 | 27
2020-02-06 | 1 | 213.54 | 21.22 | 0 | 26.6
2020-02-06 | 2 | 182.27 | 14.8 | 0 | 26.3
2020-02-06 | 3 | 181.77 | 10.2 | 0 | 26.1
2020-02-06 | 4 | 181.61 | 8.72 | 0 | 26
2020-02-06 | 5 | 236.59 | 9.15 | 0 | 25.8
2020-02-06 | 6 | 355.44 | 30.76 | 0 | 25.6
2020-02-06 | 7 | 423.81 | 56.93 | 0 | 25.3
2020-02-06 | 8 | 415.36 | 43.65 | 0 | 25
2020-02-06 | 9 | 415.71 | 49.22 | 0 | 24.9
2020-02-06 | 10 | 340.56 | 46.38 | 0 | 24.9
2020-02-06 | 11 | 339.35 | 55.49 | 16 | 25.3
2020-02-06 | 12 | 337.33 | 64.21 | 167 | 26.3
2020-02-06 | 13 | 340.6 | 68.42 | 426 | 27.4
2020-02-06 | 14 | 340.83 | 71.65 | 641 | 28.5
2020-02-06 | 15 | 340.6 | 71.38 | 796 | 29.4
2020-02-06 | 16 | 339.78 | 61.37 | 890 | 30
2020-02-06 | 17 | 321.72 | 62.58 | 909 | 30.2
2020-02-06 | 18 | 482.34 | 69.82 | 857 | 29.8
2020-02-06 | 19 | 579.02 | 85.39 | 722 | 29.1
2020-02-06 | 20 | 621.31 | 104.08 | 526 | 28.7
2020-02-06 | 21 | 570.26 | 76.71 | 277 | 28.2
2020-02-06 | 22 | 458.59 | 46.61 | 69 | 27.5
2020-02-06 | 23 | 290.56 | 27.53 | 0 | 26.9
2020-02-07 | 0 | 236.48 | 29.24 | 0 | 26.7
2020-02-07 | 1 | 213.54 | 21.22 | 0 | 26.5
2020-02-07 | 2 | 182.27 | 14.8 | 0 | 26.4
2020-02-07 | 3 | 181.77 | 10.2 | 0 | 26.3
2020-02-07 | 4 | 181.61 | 8.72 | 0 | 26.3
2020-02-07 | 5 | 236.59 | 9.15 | 0 | 26.1
2020-02-07 | 6 | 355.44 | 30.76 | 0 | 25.9
2020-02-07 | 7 | 423.81 | 56.93 | 0 | 25.8
2020-02-07 | 8 | 415.36 | 43.65 | 0 | 25.6
2020-02-07 | 9 | 415.71 | 49.22 | 0 | 25.4
2020-02-07 | 10 | 340.56 | 46.38 | 0 | 25.4
2020-02-07 | 11 | 339.35 | 55.49 | 16 | 25.8
2020-02-07 | 12 | 337.33 | 64.21 | 172 | 26.5
2020-02-07 | 13 | 340.6 | 68.42 | 405 | 27.5
2020-02-07 | 14 | 340.83 | 71.65 | 610 | 28.4
2020-02-07 | 15 | 340.6 | 71.38 | 820 | 29.1
2020-02-07 | 16 | 339.78 | 61.37 | 922 | 29.5
2020-02-07 | 17 | 321.72 | 62.58 | 943 | 29.6
2020-02-07 | 18 | 482.34 | 69.82 | 882 | 29.5
2020-02-07 | 19 | 579.02 | 85.39 | 750 | 29.3
2020-02-07 | 20 | 621.31 | 104.08 | 551 | 28.8
2020-02-07 | 21 | 570.26 | 76.71 | 305 | 28.3
2020-02-07 | 22 | 458.59 | 46.61 | 83 | 27.6
2020-02-07 | 23 | 290.56 | 27.53 | 0 | 26.9
2020-02-08 | 0 | 254.62 | 32.67 | 0 | 26.6
2020-02-08 | 1 | 253.73 | 24.34 | 0 | 26.5
2020-02-08 | 2 | 182.62 | 14.95 | 0 | 26.5
2020-02-08 | 3 | 182.16 | 10.67 | 0 | 26.4
2020-02-08 | 4 | 181.85 | 7.75 | 0 | 26.3
2020-02-08 | 5 | 188.04 | 5.8 | 0 | 26.3
2020-02-08 | 6 | 336.75 | 11.21 | 0 | 26.1
2020-02-08 | 7 | 351.54 | 28.7 | 0 | 25.8
2020-02-08 | 8 | 460.03 | 66.27 | 0 | 25.4
2020-02-08 | 9 | 459.99 | 72.04 | 0 | 25.1
2020-02-08 | 10 | 389.04 | 63.86 | 0 | 24.8
2020-02-08 | 11 | 353.06 | 74.88 | 18 | 24.8
2020-02-08 | 12 | 351.54 | 87.42 | 189 | 25.4
2020-02-08 | 13 | 354.5 | 91.82 | 438 | 26.6
2020-02-08 | 14 | 354.62 | 94.12 | 661 | 28.3
2020-02-08 | 15 | 354.27 | 93.84 | 827 | 29.8
2020-02-08 | 16 | 352.79 | 76.24 | 925 | 30.5
2020-02-08 | 17 | 333.79 | 71.26 | 943 | 30.5
2020-02-08 | 18 | 559.67 | 85.74 | 882 | 30.2
2020-02-08 | 19 | 625.44 | 100.07 | 742 | 29.6
2020-02-08 | 20 | 621.78 | 115.38 | 550 | 29.1
2020-02-08 | 21 | 567.54 | 90.03 | 312 | 28.7
2020-02-08 | 22 | 405.24 | 58.56 | 85 | 28.2
2020-02-08 | 23 | 281.26 | 36.37 | 0 | 27.6
2020-02-09 | 0 | 254.62 | 32.67 | 0 | 27
2020-02-09 | 1 | 253.73 | 24.34 | 0 | 26.6
2020-02-09 | 2 | 182.62 | 14.95 | 0 | 26.4
2020-02-09 | 3 | 182.16 | 10.67 | 0 | 26.2
2020-02-09 | 4 | 181.85 | 7.75 | 0 | 26.1
2020-02-09 | 5 | 188.04 | 5.8 | 0 | 25.9
2020-02-09 | 6 | 336.75 | 11.21 | 0 | 25.5
2020-02-09 | 7 | 351.54 | 28.7 | 0 | 25.2
2020-02-09 | 8 | 460.03 | 66.27 | 0 | 24.9
2020-02-09 | 9 | 459.99 | 72.04 | 0 | 24.6
2020-02-09 | 10 | 389.04 | 63.86 | 0 | 24.4
2020-02-09 | 11 | 353.06 | 74.88 | 16 | 24.5
2020-02-09 | 12 | 351.54 | 87.42 | 177 | 25.4
2020-02-09 | 13 | 354.5 | 91.82 | 431 | 26.9
2020-02-09 | 14 | 354.62 | 94.12 | 656 | 28.8
2020-02-09 | 15 | 354.27 | 93.84 | 829 | 30
2020-02-09 | 16 | 352.79 | 76.24 | 930 | 30.5
2020-02-09 | 17 | 333.79 | 71.26 | 952 | 30.7
2020-02-09 | 18 | 559.67 | 85.74 | 888 | 30.6
2020-02-09 | 19 | 625.44 | 100.07 | 755 | 30
2020-02-09 | 20 | 621.78 | 115.38 | 557 | 29.2
2020-02-09 | 21 | 567.54 | 90.03 | 318 | 28.5
2020-02-09 | 22 | 405.24 | 58.56 | 88 | 27.8
2020-02-09 | 23 | 281.26 | 36.37 | 0 | 27.3
2020-02-10 | 0 | 236.48 | 29.24 | 0 | 26.9
2020-02-10 | 1 | 213.54 | 21.22 | 0 | 26.6
2020-02-10 | 2 | 182.27 | 14.8 | 0 | 26.4
2020-02-10 | 3 | 181.77 | 10.2 | 0 | 26.1
2020-02-10 | 4 | 181.61 | 8.72 | 0 | 25.7
2020-02-10 | 5 | 236.59 | 9.15 | 0 | 25.5
2020-02-10 | 6 | 355.44 | 30.76 | 0 | 25.3
2020-02-10 | 7 | 423.81 | 56.93 | 0 | 25
2020-02-10 | 8 | 415.36 | 43.65 | 0 | 24.8
2020-02-10 | 9 | 415.71 | 49.22 | 0 | 24.6
2020-02-10 | 10 | 340.56 | 46.38 | 0 | 24.7
2020-02-10 | 11 | 339.35 | 55.49 | 19 | 25.1
2020-02-10 | 12 | 337.33 | 64.21 | 192 | 26
2020-02-10 | 13 | 340.6 | 68.42 | 442 | 27.2
2020-02-10 | 14 | 340.83 | 71.65 | 669 | 28.2
2020-02-10 | 15 | 340.6 | 71.38 | 841 | 29.2
2020-02-10 | 16 | 339.78 | 61.37 | 941 | 29.7
2020-02-10 | 17 | 321.72 | 62.58 | 961 | 29.8
2020-02-10 | 18 | 482.34 | 69.82 | 901 | 29.7
2020-02-10 | 19 | 579.02 | 85.39 | 767 | 29.5
2020-02-10 | 20 | 621.31 | 104.08 | 568 | 29
2020-02-10 | 21 | 570.26 | 76.71 | 327 | 28.7
2020-02-10 | 22 | 458.59 | 46.61 | 89 | 28.2
2020-02-10 | 23 | 290.56 | 27.53 | 1 | 27.8
2020-02-11 | 0 | 236.48 | 29.24 | 0 | 27.4
2020-02-11 | 1 | 213.54 | 21.22 | 0 | 27.1
2020-02-11 | 2 | 182.27 | 14.8 | 0 | 26.8
2020-02-11 | 3 | 181.77 | 10.2 | 0 | 26.5
2020-02-11 | 4 | 181.61 | 8.72 | 0 | 26.3
2020-02-11 | 5 | 236.59 | 9.15 | 0 | 26.1
2020-02-11 | 6 | 355.44 | 30.76 | 0 | 25.8
2020-02-11 | 7 | 423.81 | 56.93 | 0 | 25.6
2020-02-11 | 8 | 415.36 | 43.65 | 0 | 25.6
2020-02-11 | 9 | 415.71 | 49.22 | 0 | 25.6
2020-02-11 | 10 | 340.56 | 46.38 | 0 | 25.5
2020-02-11 | 11 | 339.35 | 55.49 | 18 | 25.6
2020-02-11 | 12 | 337.33 | 64.21 | 186 | 26.3
2020-02-11 | 13 | 340.6 | 68.42 | 431 | 27.6
2020-02-11 | 14 | 340.83 | 71.65 | 655 | 29
2020-02-11 | 15 | 340.6 | 71.38 | 824 | 30.1
2020-02-11 | 16 | 339.78 | 61.37 | 924 | 30.6
2020-02-11 | 17 | 321.72 | 62.58 | 943 | 30.8
2020-02-11 | 18 | 482.34 | 69.82 | 882 | 30.6
2020-02-11 | 19 | 579.02 | 85.39 | 748 | 30.1
2020-02-11 | 20 | 621.31 | 104.08 | 551 | 29.4
2020-02-11 | 21 | 570.26 | 76.71 | 311 | 28.7
2020-02-11 | 22 | 458.59 | 46.61 | 84 | 28.3
2020-02-11 | 23 | 290.56 | 27.53 | 1 | 27.8
2020-02-12 | 0 | 236.48 | 29.24 | 0 | 27.3
2020-02-12 | 1 | 213.54 | 21.22 | 0 | 27
2020-02-12 | 2 | 182.27 | 14.8 | 0 | 26.8
2020-02-12 | 3 | 181.77 | 10.2 | 0 | 26.6
2020-02-12 | 4 | 181.61 | 8.72 | 0 | 26.4
2020-02-12 | 5 | 236.59 | 9.15 | 0 | 26.2
2020-02-12 | 6 | 355.44 | 30.76 | 0 | 25.9
2020-02-12 | 7 | 423.81 | 56.93 | 0 | 25.6
2020-02-12 | 8 | 415.36 | 43.65 | 0 | 25.4
2020-02-12 | 9 | 415.71 | 49.22 | 0 | 25.2
2020-02-12 | 10 | 340.56 | 46.38 | 0 | 25.2
2020-02-12 | 11 | 339.35 | 55.49 | 17 | 25.5
2020-02-12 | 12 | 337.33 | 64.21 | 175 | 26.4
2020-02-12 | 13 | 340.6 | 68.42 | 416 | 27.7
2020-02-12 | 14 | 340.83 | 71.65 | 646 | 29.1
2020-02-12 | 15 | 340.6 | 71.38 | 820 | 30.1
2020-02-12 | 16 | 339.78 | 61.37 | 920 | 30.6
2020-02-12 | 17 | 321.72 | 62.58 | 942 | 30.9
2020-02-12 | 18 | 482.34 | 69.82 | 884 | 31
2020-02-12 | 19 | 579.02 | 85.39 | 751 | 30.5
2020-02-12 | 20 | 621.31 | 104.08 | 555 | 29.7
2020-02-12 | 21 | 570.26 | 76.71 | 318 | 29.2
2020-02-12 | 22 | 458.59 | 46.61 | 86 | 28.6
2020-02-12 | 23 | 290.56 | 27.53 | 1 | 27.9
2020-02-13 | 0 | 236.48 | 29.24 | 0 | 27.4
2020-02-13 | 1 | 213.54 | 21.22 | 0 | 27.1
2020-02-13 | 2 | 182.27 | 14.8 | 0 | 26.9
2020-02-13 | 3 | 181.77 | 10.2 | 0 | 26.6
2020-02-13 | 4 | 181.61 | 8.72 | 0 | 26.3
2020-02-13 | 5 | 236.59 | 9.15 | 0 | 26.1
2020-02-13 | 6 | 355.44 | 30.76 | 0 | 25.9
2020-02-13 | 7 | 423.81 | 56.93 | 0 | 25.6
2020-02-13 | 8 | 415.36 | 43.65 | 0 | 25.5
2020-02-13 | 9 | 415.71 | 49.22 | 0 | 25.6
2020-02-13 | 10 | 340.56 | 46.38 | 0 | 25.6
2020-02-13 | 11 | 339.35 | 55.49 | 17 | 25.9
2020-02-13 | 12 | 337.33 | 64.21 | 180 | 26.6
2020-02-13 | 13 | 340.6 | 68.42 | 423 | 27.8
2020-02-13 | 14 | 340.83 | 71.65 | 646 | 29.2
2020-02-13 | 15 | 340.6 | 71.38 | 811 | 30.2
2020-02-13 | 16 | 339.78 | 61.37 | 912 | 30.8
2020-02-13 | 17 | 321.72 | 62.58 | 935 | 31.3
2020-02-13 | 18 | 482.34 | 69.82 | 886 | 31.1
2020-02-13 | 19 | 579.02 | 85.39 | 754 | 30.1
2020-02-13 | 20 | 621.31 | 104.08 | 556 | 29.1
2020-02-13 | 21 | 570.26 | 76.71 | 319 | 28.8
2020-02-13 | 22 | 458.59 | 46.61 | 88 | 28.3
2020-02-13 | 23 | 290.56 | 27.53 | 1 | 27.7
2020-02-14 | 0 | 236.48 | 29.24 | 0 | 27.1
2020-02-14 | 1 | 213.54 | 21.22 | 0 | 26.8
2020-02-14 | 2 | 182.27 | 14.8 | 0 | 26.5
2020-02-14 | 3 | 181.77 | 10.2 | 0 | 26.4
2020-02-14 | 4 | 181.61 | 8.72 | 0 | 26.2
2020-02-14 | 5 | 236.59 | 9.15 | 0 | 26
2020-02-14 | 6 | 355.44 | 30.76 | 0 | 25.7
2020-02-14 | 7 | 423.81 | 56.93 | 0 | 25.4
2020-02-14 | 8 | 415.36 | 43.65 | 0 | 25.1
2020-02-14 | 9 | 415.71 | 49.22 | 0 | 24.9
2020-02-14 | 10 | 340.56 | 46.38 | 0 | 24.9
2020-02-14 | 11 | 339.35 | 55.49 | 18 | 25.4
2020-02-14 | 12 | 337.33 | 64.21 | 181 | 26.4
2020-02-14 | 13 | 340.6 | 68.42 | 427 | 27.9
2020-02-14 | 14 | 340.83 | 71.65 | 653 | 29.4
2020-02-14 | 15 | 340.6 | 71.38 | 837 | 30.4
2020-02-14 | 16 | 339.78 | 61.37 | 938 | 30.8
2020-02-14 | 17 | 321.72 | 62.58 | 957 | 30.8
2020-02-14 | 18 | 482.34 | 69.82 | 889 | 30.5
2020-02-14 | 19 | 579.02 | 85.39 | 750 | 29.9
2020-02-14 | 20 | 621.31 | 104.08 | 552 | 29.5
2020-02-14 | 21 | 570.26 | 76.71 | 312 | 29.1
2020-02-14 | 22 | 458.59 | 46.61 | 86 | 28.4
2020-02-14 | 23 | 290.56 | 27.53 | 1 | 27.7
2020-02-15 | 0 | 254.62 | 32.67 | 0 | 27.1
2020-02-15 | 1 | 253.73 | 24.34 | 0 | 26.7
2020-02-15 | 2 | 182.62 | 14.95 | 0 | 26.4
2020-02-15 | 3 | 182.16 | 10.67 | 0 | 26.2
2020-02-15 | 4 | 181.85 | 7.75 | 0 | 26.1
2020-02-15 | 5 | 188.04 | 5.8 | 0 | 25.9
2020-02-15 | 6 | 336.75 | 11.21 | 0 | 25.7
2020-02-15 | 7 | 351.54 | 28.7 | 0 | 25.3
2020-02-15 | 8 | 460.03 | 66.27 | 0 | 25.1
2020-02-15 | 9 | 459.99 | 72.04 | 0 | 25.2
2020-02-15 | 10 | 389.04 | 63.86 | 0 | 25.3
2020-02-15 | 11 | 353.06 | 74.88 | 20 | 25.5
2020-02-15 | 12 | 351.54 | 87.42 | 198 | 26.4
2020-02-15 | 13 | 354.5 | 91.82 | 446 | 27.6
2020-02-15 | 14 | 354.62 | 94.12 | 669 | 29
2020-02-15 | 15 | 354.27 | 93.84 | 831 | 30
2020-02-15 | 16 | 352.79 | 76.24 | 930 | 30.6
2020-02-15 | 17 | 333.79 | 71.26 | 949 | 30.9
2020-02-15 | 18 | 559.67 | 85.74 | 889 | 30.6
2020-02-15 | 19 | 625.44 | 100.07 | 754 | 29.9
2020-02-15 | 20 | 621.78 | 115.38 | 556 | 29.1
2020-02-15 | 21 | 567.54 | 90.03 | 318 | 28.5
2020-02-15 | 22 | 405.24 | 58.56 | 86 | 27.9
2020-02-15 | 23 | 281.26 | 36.37 | 1 | 27.2
2020-02-16 | 0 | 254.62 | 32.67 | 0 | 26.8
2020-02-16 | 1 | 253.73 | 24.34 | 0 | 26.7
2020-02-16 | 2 | 182.62 | 14.95 | 0 | 26.6
2020-02-16 | 3 | 182.16 | 10.67 | 0 | 26.6
2020-02-16 | 4 | 181.85 | 7.75 | 0 | 26.5
2020-02-16 | 5 | 188.04 | 5.8 | 0 | 26.3
2020-02-16 | 6 | 336.75 | 11.21 | 0 | 26.1
2020-02-16 | 7 | 351.54 | 28.7 | 0 | 25.8
2020-02-16 | 8 | 460.03 | 66.27 | 0 | 25.5
2020-02-16 | 9 | 459.99 | 72.04 | 0 | 25.2
2020-02-16 | 10 | 389.04 | 63.86 | 0 | 25.1
2020-02-16 | 11 | 353.06 | 74.88 | 19 | 25.4
2020-02-16 | 12 | 351.54 | 87.42 | 190 | 26.2
2020-02-16 | 13 | 354.5 | 91.82 | 436 | 27.5
2020-02-16 | 14 | 354.62 | 94.12 | 659 | 29.2
2020-02-16 | 15 | 354.27 | 93.84 | 830 | 30.4
2020-02-16 | 16 | 352.79 | 76.24 | 928 | 31
2020-02-16 | 17 | 333.79 | 71.26 | 935 | 31.3
2020-02-16 | 18 | 559.67 | 85.74 | 872 | 31.2
2020-02-16 | 19 | 625.44 | 100.07 | 733 | 30.6
2020-02-16 | 20 | 621.78 | 115.38 | 533 | 29.9
2020-02-16 | 21 | 567.54 | 90.03 | 296 | 29.2
2020-02-16 | 22 | 405.24 | 58.56 | 79 | 28.4
2020-02-16 | 23 | 281.26 | 36.37 | 1 | 27.6
2020-02-17 | 0 | 236.48 | 29.24 | 0 | 27
2020-02-17 | 1 | 213.54 | 21.22 | 0 | 26.7
2020-02-17 | 2 | 182.27 | 14.8 | 0 | 26.6
2020-02-17 | 3 | 181.77 | 10.2 | 0 | 26.5
2020-02-17 | 4 | 181.61 | 8.72 | 0 | 26.3
2020-02-17 | 5 | 236.59 | 9.15 | 0 | 26.1
2020-02-17 | 6 | 355.44 | 30.76 | 0 | 25.9
2020-02-17 | 7 | 423.81 | 56.93 | 0 | 25.7
2020-02-17 | 8 | 415.36 | 43.65 | 0 | 25.6
2020-02-17 | 9 | 415.71 | 49.22 | 0 | 25.6
2020-02-17 | 10 | 340.56 | 46.38 | 0 | 25.6
2020-02-17 | 11 | 339.35 | 55.49 | 18 | 25.7
2020-02-17 | 12 | 337.33 | 64.21 | 183 | 26.5
2020-02-17 | 13 | 340.6 | 68.42 | 425 | 27.8
2020-02-17 | 14 | 340.83 | 71.65 | 648 | 29.2
2020-02-17 | 15 | 340.6 | 71.38 | 810 | 30.2
2020-02-17 | 16 | 339.78 | 61.37 | 911 | 30.8
2020-02-17 | 17 | 321.72 | 62.58 | 938 | 30.9
2020-02-17 | 18 | 482.34 | 69.82 | 887 | 30.6
2020-02-17 | 19 | 579.02 | 85.39 | 756 | 30.2
2020-02-17 | 20 | 621.31 | 104.08 | 561 | 29.6
2020-02-17 | 21 | 570.26 | 76.71 | 324 | 29
2020-02-17 | 22 | 458.59 | 46.61 | 93 | 28.4
2020-02-17 | 23 | 290.56 | 27.53 | 1 | 27.9
2020-02-18 | 0 | 236.48 | 29.24 | 0 | 27.7
2020-02-18 | 1 | 213.54 | 21.22 | 0 | 27.4
2020-02-18 | 2 | 182.27 | 14.8 | 0 | 27.3
2020-02-18 | 3 | 181.77 | 10.2 | 0 | 27.1
2020-02-18 | 4 | 181.61 | 8.72 | 0 | 26.9
2020-02-18 | 5 | 236.59 | 9.15 | 0 | 26.7
2020-02-18 | 6 | 355.44 | 30.76 | 0 | 26.5
2020-02-18 | 7 | 423.81 | 56.93 | 0 | 26.2
2020-02-18 | 8 | 415.36 | 43.65 | 0 | 26.1
2020-02-18 | 9 | 415.71 | 49.22 | 0 | 26
2020-02-18 | 10 | 340.56 | 46.38 | 0 | 25.9
2020-02-18 | 11 | 339.35 | 55.49 | 22 | 26.1
2020-02-18 | 12 | 337.33 | 64.21 | 202 | 27
2020-02-18 | 13 | 340.6 | 68.42 | 449 | 28.4
2020-02-18 | 14 | 340.83 | 71.65 | 672 | 29.8
2020-02-18 | 15 | 340.6 | 71.38 | 841 | 30.7
2020-02-18 | 16 | 339.78 | 61.37 | 941 | 31
2020-02-18 | 17 | 321.72 | 62.58 | 964 | 30.8
2020-02-18 | 18 | 482.34 | 69.82 | 904 | 30.6
2020-02-18 | 19 | 579.02 | 85.39 | 770 | 30.3
2020-02-18 | 20 | 621.31 | 104.08 | 573 | 30.1
2020-02-18 | 21 | 570.26 | 76.71 | 332 | 30
2020-02-18 | 22 | 458.59 | 46.61 | 94 | 29.4
2020-02-18 | 23 | 290.56 | 27.53 | 1 | 28.6
2020-02-19 | 0 | 236.48 | 29.24 | 0 | 28
2020-02-19 | 1 | 213.54 | 21.22 | 0 | 27.6
2020-02-19 | 2 | 182.27 | 14.8 | 0 | 27.2
2020-02-19 | 3 | 181.77 | 10.2 | 0 | 27
2020-02-19 | 4 | 181.61 | 8.72 | 0 | 26.7
2020-02-19 | 5 | 236.59 | 9.15 | 0 | 26.5
2020-02-19 | 6 | 355.44 | 30.76 | 0 | 26.3
2020-02-19 | 7 | 423.81 | 56.93 | 0 | 26.2
2020-02-19 | 8 | 415.36 | 43.65 | 0 | 26.1
2020-02-19 | 9 | 415.71 | 49.22 | 0 | 26
2020-02-19 | 10 | 340.56 | 46.38 | 0 | 26
2020-02-19 | 11 | 339.35 | 55.49 | 22 | 26.2
2020-02-19 | 12 | 337.33 | 64.21 | 205 | 27
2020-02-19 | 13 | 340.6 | 68.42 | 452 | 28.2
2020-02-19 | 14 | 340.83 | 71.65 | 676 | 29.3
2020-02-19 | 15 | 340.6 | 71.38 | 850 | 30.2
2020-02-19 | 16 | 339.78 | 61.37 | 950 | 30.7
2020-02-19 | 17 | 321.72 | 62.58 | 968 | 30.8
2020-02-19 | 18 | 482.34 | 69.82 | 907 | 30.5
2020-02-19 | 19 | 579.02 | 85.39 | 771 | 30.1
2020-02-19 | 20 | 621.31 | 104.08 | 572 | 29.7
2020-02-19 | 21 | 570.26 | 76.71 | 332 | 29.3
2020-02-19 | 22 | 458.59 | 46.61 | 94 | 28.6
2020-02-19 | 23 | 290.56 | 27.53 | 1 | 27.8
2020-02-20 | 0 | 236.48 | 29.24 | 0 | 27.3
2020-02-20 | 1 | 213.54 | 21.22 | 0 | 27
2020-02-20 | 2 | 182.27 | 14.8 | 0 | 26.8
2020-02-20 | 3 | 181.77 | 10.2 | 0 | 26.6
2020-02-20 | 4 | 181.61 | 8.72 | 0 | 26.3
2020-02-20 | 5 | 236.59 | 9.15 | 0 | 26.1
2020-02-20 | 6 | 355.44 | 30.76 | 0 | 25.9
2020-02-20 | 7 | 423.81 | 56.93 | 0 | 25.6
2020-02-20 | 8 | 415.36 | 43.65 | 0 | 25.4
2020-02-20 | 9 | 415.71 | 49.22 | 0 | 25.3
2020-02-20 | 10 | 340.56 | 46.38 | 0 | 25.4
2020-02-20 | 11 | 339.35 | 55.49 | 22 | 25.6
2020-02-20 | 12 | 337.33 | 64.21 | 203 | 26.5
2020-02-20 | 13 | 340.6 | 68.42 | 450 | 27.8
2020-02-20 | 14 | 340.83 | 71.65 | 681 | 29.2
2020-02-20 | 15 | 340.6 | 71.38 | 844 | 30.3
2020-02-20 | 16 | 339.78 | 61.37 | 945 | 31
2020-02-20 | 17 | 321.72 | 62.58 | 966 | 31.5
2020-02-20 | 18 | 482.34 | 69.82 | 886 | 31.3
2020-02-20 | 19 | 579.02 | 85.39 | 749 | 30.4
2020-02-20 | 20 | 621.31 | 104.08 | 559 | 29.5
2020-02-20 | 21 | 570.26 | 76.71 | 314 | 28.7
2020-02-20 | 22 | 458.59 | 46.61 | 85 | 27.9
2020-02-20 | 23 | 290.56 | 27.53 | 1 | 27.2
2020-02-21 | 0 | 236.48 | 29.24 | 0 | 26.8
2020-02-21 | 1 | 213.54 | 21.22 | 0 | 26.6
2020-02-21 | 2 | 182.27 | 14.8 | 0 | 26.5
2020-02-21 | 3 | 181.77 | 10.2 | 0 | 26.4
2020-02-21 | 4 | 181.61 | 8.72 | 0 | 26.3
2020-02-21 | 5 | 236.59 | 9.15 | 0 | 26.1
2020-02-21 | 6 | 355.44 | 30.76 | 0 | 25.9
2020-02-21 | 7 | 423.81 | 56.93 | 0 | 25.8
2020-02-21 | 8 | 415.36 | 43.65 | 0 | 25.5
2020-02-21 | 9 | 415.71 | 49.22 | 0 | 25.3
2020-02-21 | 10 | 340.56 | 46.38 | 0 | 25.1
2020-02-21 | 11 | 339.35 | 55.49 | 18 | 25.3
2020-02-21 | 12 | 337.33 | 64.21 | 172 | 26
2020-02-21 | 13 | 340.6 | 68.42 | 371 | 27.2
2020-02-21 | 14 | 340.83 | 71.65 | 599 | 28.6
2020-02-21 | 15 | 340.6 | 71.38 | 820 | 29.6
2020-02-21 | 16 | 339.78 | 61.37 | 925 | 29.7
2020-02-21 | 17 | 321.72 | 62.58 | 927 | 29.4
2020-02-21 | 18 | 482.34 | 69.82 | 806 | 29
2020-02-21 | 19 | 579.02 | 85.39 | 646 | 28.7
2020-02-21 | 20 | 621.31 | 104.08 | 493 | 28.5
2020-02-21 | 21 | 570.26 | 76.71 | 282 | 28.2
2020-02-21 | 22 | 458.59 | 46.61 | 64 | 27.6
2020-02-21 | 23 | 290.56 | 27.53 | 1 | 26.9
2020-02-22 | 0 | 254.62 | 32.67 | 0 | 26.4
2020-02-22 | 1 | 253.73 | 24.34 | 0 | 26.2
2020-02-22 | 2 | 182.62 | 14.95 | 0 | 26.1
2020-02-22 | 3 | 182.16 | 10.67 | 0 | 26.1
2020-02-22 | 4 | 181.85 | 7.75 | 0 | 26
2020-02-22 | 5 | 188.04 | 5.8 | 0 | 25.8
2020-02-22 | 6 | 336.75 | 11.21 | 0 | 25.6
2020-02-22 | 7 | 351.54 | 28.7 | 0 | 25.4
2020-02-22 | 8 | 460.03 | 66.27 | 0 | 25.3
2020-02-22 | 9 | 459.99 | 72.04 | 0 | 25.3
2020-02-22 | 10 | 389.04 | 63.86 | 0 | 25.3
2020-02-22 | 11 | 353.06 | 74.88 | 20 | 25.5
2020-02-22 | 12 | 351.54 | 87.42 | 195 | 25.8
2020-02-22 | 13 | 354.5 | 91.82 | 288 | 26.6
2020-02-22 | 14 | 354.62 | 94.12 | 603 | 28
2020-02-22 | 15 | 354.27 | 93.84 | 809 | 29.2
2020-02-22 | 16 | 352.79 | 76.24 | 907 | 29.8
2020-02-22 | 17 | 333.79 | 71.26 | 922 | 29.9
2020-02-22 | 18 | 559.67 | 85.74 | 860 | 29.4
2020-02-22 | 19 | 625.44 | 100.07 | 728 | 28.6
2020-02-22 | 20 | 621.78 | 115.38 | 476 | 27.9
2020-02-22 | 21 | 567.54 | 90.03 | 301 | 27.7
2020-02-22 | 22 | 405.24 | 58.56 | 82 | 27.4
2020-02-22 | 23 | 281.26 | 36.37 | 1 | 26.7
2020-02-23 | 0 | 254.62 | 32.67 | 0 | 26.3
2020-02-23 | 1 | 253.73 | 24.34 | 0 | 26
2020-02-23 | 2 | 182.62 | 14.95 | 0 | 25.9
2020-02-23 | 3 | 182.16 | 10.67 | 0 | 25.8
2020-02-23 | 4 | 181.85 | 7.75 | 0 | 25.6
2020-02-23 | 5 | 188.04 | 5.8 | 0 | 25.4
2020-02-23 | 6 | 336.75 | 11.21 | 0 | 25.5
2020-02-23 | 7 | 351.54 | 28.7 | 0 | 25.5
2020-02-23 | 8 | 460.03 | 66.27 | 0 | 25.4
2020-02-23 | 9 | 459.99 | 72.04 | 0 | 25.4
2020-02-23 | 10 | 389.04 | 63.86 | 0 | 25.4
2020-02-23 | 11 | 353.06 | 74.88 | 20 | 25.5
2020-02-23 | 12 | 351.54 | 87.42 | 162 | 25.8
2020-02-23 | 13 | 354.5 | 91.82 | 419 | 26.4
2020-02-23 | 14 | 354.62 | 94.12 | 594 | 27.3
2020-02-23 | 15 | 354.27 | 93.84 | 843 | 28.2
2020-02-23 | 16 | 352.79 | 76.24 | 800 | 28.8
2020-02-23 | 17 | 333.79 | 71.26 | 691 | 29
2020-02-23 | 18 | 559.67 | 85.74 | 834 | 28.6
2020-02-23 | 19 | 625.44 | 100.07 | 763 | 27.8
2020-02-23 | 20 | 621.78 | 115.38 | 567 | 27.5
2020-02-23 | 21 | 567.54 | 90.03 | 330 | 27.3
2020-02-23 | 22 | 405.24 | 58.56 | 95 | 26.9
2020-02-23 | 23 | 281.26 | 36.37 | 1 | 26.4
2020-02-24 | 0 | 236.24 | 29.24 | 0 | 26.1
2020-02-24 | 1 | 211.56 | 21.22 | 0 | 25.9
2020-02-24 | 2 | 182.66 | 14.8 | 0 | 25.7
2020-02-24 | 3 | 182.2 | 10.2 | 0 | 25.5
2020-02-24 | 4 | 181.85 | 8.72 | 0 | 25.5
2020-02-24 | 5 | 239.75 | 9.15 | 0 | 25.5
2020-02-24 | 6 | 356.64 | 30.76 | 0 | 25.4
2020-02-24 | 7 | 429.3 | 56.93 | 0 | 25.3
2020-02-24 | 8 | 414.27 | 43.65 | 0 | 25.2
2020-02-24 | 9 | 416.3 | 49.22 | 0 | 25.2
2020-02-24 | 10 | 341.81 | 46.38 | 0 | 25.2
2020-02-24 | 11 | 344.07 | 55.49 | 22 | 25.4
2020-02-24 | 12 | 343.56 | 64.21 | 180 | 25.9
2020-02-24 | 13 | 347.53 | 68.42 | 447 | 26.7
2020-02-24 | 14 | 347.92 | 71.65 | 673 | 28
2020-02-24 | 15 | 347.65 | 71.38 | 836 | 29.1
2020-02-24 | 16 | 346.21 | 61.37 | 936 | 29.5
2020-02-24 | 17 | 327.56 | 62.58 | 962 | 29.2
2020-02-24 | 18 | 483.58 | 69.82 | 908 | 28.9
2020-02-24 | 19 | 581.63 | 85.39 | 774 | 28.7
2020-02-24 | 20 | 626.18 | 104.08 | 577 | 28.4
2020-02-24 | 21 | 455.63 | 76.71 | 333 | 27.9
2020-02-24 | 22 | 290.1 | 46.61 | 98 | 27.2
2020-02-24 | 23 | 236.75 | 27.53 | 1 | 26.4
2020-02-25 | 0 | 236.48 | 29.24 | 0 | 26
2020-02-25 | 1 | 213.54 | 21.22 | 0 | 25.8
2020-02-25 | 2 | 182.27 | 14.8 | 0 | 25.5
2020-02-25 | 3 | 181.77 | 10.2 | 0 | 25.2
2020-02-25 | 4 | 181.61 | 8.72 | 0 | 25.1
2020-02-25 | 5 | 236.59 | 9.15 | 0 | 25.1
2020-02-25 | 6 | 355.44 | 30.76 | 0 | 24.9
2020-02-25 | 7 | 423.81 | 56.93 | 0 | 24.7
2020-02-25 | 8 | 415.36 | 43.65 | 0 | 24.6
2020-02-25 | 9 | 415.71 | 49.22 | 0 | 24.6
2020-02-25 | 10 | 340.56 | 46.38 | 0 | 24.6
2020-02-25 | 11 | 339.35 | 55.49 | 22 | 24.9
2020-02-25 | 12 | 337.33 | 64.21 | 199 | 25.6
2020-02-25 | 13 | 340.6 | 68.42 | 450 | 26.7
2020-02-25 | 14 | 340.83 | 71.65 | 677 | 27.9
2020-02-25 | 15 | 340.6 | 71.38 | 851 | 28.8
2020-02-25 | 16 | 339.78 | 61.37 | 950 | 29.3
2020-02-25 | 17 | 321.72 | 62.58 | 960 | 29.2
2020-02-25 | 18 | 482.34 | 69.82 | 897 | 28.8
2020-02-25 | 19 | 579.02 | 85.39 | 759 | 28.5
2020-02-25 | 20 | 621.31 | 104.08 | 555 | 28.3
2020-02-25 | 21 | 570.26 | 76.71 | 238 | 27.8
2020-02-25 | 22 | 458.59 | 46.61 | 72 | 27.4
2020-02-25 | 23 | 290.56 | 27.53 | 1 | 26.8
2020-02-26 | 0 | 236.48 | 29.24 | 0 | 26.4
2020-02-26 | 1 | 213.54 | 21.22 | 0 | 26.2
2020-02-26 | 2 | 182.27 | 14.8 | 0 | 26.1
2020-02-26 | 3 | 181.77 | 10.2 | 0 | 25.9
2020-02-26 | 4 | 181.61 | 8.72 | 0 | 25.9
2020-02-26 | 5 | 236.59 | 9.15 | 0 | 25.8
2020-02-26 | 6 | 355.44 | 30.76 | 0 | 25.7
2020-02-26 | 7 | 423.81 | 56.93 | 0 | 25.6
2020-02-26 | 8 | 415.36 | 43.65 | 0 | 25.6
2020-02-26 | 9 | 415.71 | 49.22 | 0 | 25.8
2020-02-26 | 10 | 340.56 | 46.38 | 0 | 25.7
2020-02-26 | 11 | 339.35 | 55.49 | 18 | 25.9
2020-02-26 | 12 | 337.33 | 64.21 | 123 | 26.4
2020-02-26 | 13 | 340.6 | 68.42 | 350 | 27.1
2020-02-26 | 14 | 340.83 | 71.65 | 647 | 28.1
2020-02-26 | 15 | 340.6 | 71.38 | 832 | 29
2020-02-26 | 16 | 339.78 | 61.37 | 934 | 29.3
2020-02-26 | 17 | 321.72 | 62.58 | 955 | 29.2
2020-02-26 | 18 | 482.34 | 69.82 | 892 | 28.9
2020-02-26 | 19 | 579.02 | 85.39 | 757 | 28.4
2020-02-26 | 20 | 621.31 | 104.08 | 557 | 28
2020-02-26 | 21 | 570.26 | 76.71 | 317 | 27.6
2020-02-26 | 22 | 458.59 | 46.61 | 88 | 27.2
2020-02-26 | 23 | 290.56 | 27.53 | 1 | 26.8
2020-02-27 | 0 | 236.48 | 29.24 | 0 | 26.4
2020-02-27 | 1 | 213.54 | 21.22 | 0 | 26.3
2020-02-27 | 2 | 182.27 | 14.8 | 0 | 26.1
2020-02-27 | 3 | 181.77 | 10.2 | 0 | 26
2020-02-27 | 4 | 181.61 | 8.72 | 0 | 25.9
2020-02-27 | 5 | 236.59 | 9.15 | 0 | 25.9
2020-02-27 | 6 | 355.44 | 30.76 | 0 | 25.8
2020-02-27 | 7 | 423.81 | 56.93 | 0 | 25.7
2020-02-27 | 8 | 415.36 | 43.65 | 0 | 25.6
2020-02-27 | 9 | 415.71 | 49.22 | 0 | 25.4
2020-02-27 | 10 | 340.56 | 46.38 | 0 | 25.3
2020-02-27 | 11 | 339.35 | 55.49 | 17 | 25.6
2020-02-27 | 12 | 337.33 | 64.21 | 166 | 26.4
2020-02-27 | 13 | 340.6 | 68.42 | 318 | 27.3
2020-02-27 | 14 | 340.83 | 71.65 | 632 | 28.3
2020-02-27 | 15 | 340.6 | 71.38 | 790 | 28.9
2020-02-27 | 16 | 339.78 | 61.37 | 922 | 29.1
2020-02-27 | 17 | 321.72 | 62.58 | 945 | 29.1
2020-02-27 | 18 | 482.34 | 69.82 | 889 | 28.9
2020-02-27 | 19 | 579.02 | 85.39 | 756 | 28.8
2020-02-27 | 20 | 621.31 | 104.08 | 562 | 28.7
2020-02-27 | 21 | 570.26 | 76.71 | 329 | 28.4
2020-02-27 | 22 | 458.59 | 46.61 | 96 | 27.9
2020-02-27 | 23 | 290.56 | 27.53 | 1 | 27.2
2020-02-28 | 0 | 236.48 | 29.24 | 0 | 26.8
2020-02-28 | 1 | 213.54 | 21.22 | 0 | 26.5
2020-02-28 | 2 | 182.27 | 14.8 | 0 | 26.3
2020-02-28 | 3 | 181.77 | 10.2 | 0 | 26.1
2020-02-28 | 4 | 181.61 | 8.72 | 0 | 25.9
2020-02-28 | 5 | 236.59 | 9.15 | 0 | 25.8
2020-02-28 | 6 | 355.44 | 30.76 | 0 | 25.7
2020-02-28 | 7 | 423.81 | 56.93 | 0 | 25.5
2020-02-28 | 8 | 415.36 | 43.65 | 0 | 25.4
2020-02-28 | 9 | 415.71 | 49.22 | 0 | 25.3
2020-02-28 | 10 | 340.56 | 46.38 | 0 | 25.2
2020-02-28 | 11 | 339.35 | 55.49 | 27 | 25.2
2020-02-28 | 12 | 337.33 | 64.21 | 216 | 25.6
2020-02-28 | 13 | 340.6 | 68.42 | 467 | 26.7
2020-02-28 | 14 | 340.83 | 71.65 | 692 | 28.2
2020-02-28 | 15 | 340.6 | 71.38 | 867 | 29.5
2020-02-28 | 16 | 339.78 | 61.37 | 966 | 30.3
2020-02-28 | 17 | 321.72 | 62.58 | 985 | 30.2
2020-02-28 | 18 | 482.34 | 69.82 | 918 | 29.3
2020-02-28 | 19 | 579.02 | 85.39 | 782 | 28.6
2020-02-28 | 20 | 621.31 | 104.08 | 584 | 28.7
2020-02-28 | 21 | 570.26 | 76.71 | 345 | 28.6
2020-02-28 | 22 | 458.59 | 46.61 | 104 | 27.9
2020-02-28 | 23 | 290.56 | 27.53 | 1 | 27
2020-02-29 | 0 | 254.62 | 32.67 | 0 | 26.4
2020-02-29 | 1 | 253.73 | 24.34 | 0 | 26.2
2020-02-29 | 2 | 182.62 | 14.95 | 0 | 26.1
2020-02-29 | 3 | 182.16 | 10.67 | 0 | 26
2020-02-29 | 4 | 181.85 | 7.75 | 0 | 25.9
2020-02-29 | 5 | 188.04 | 5.8 | 0 | 25.7
2020-02-29 | 6 | 336.75 | 11.21 | 0 | 25.6
2020-02-29 | 7 | 351.54 | 28.7 | 0 | 25.6
2020-02-29 | 8 | 460.03 | 66.27 | 0 | 25.4
2020-02-29 | 9 | 459.99 | 72.04 | 0 | 25.2
2020-02-29 | 10 | 389.04 | 63.86 | 0 | 24.9
2020-02-29 | 11 | 353.06 | 74.88 | 26 | 25.2
2020-02-29 | 12 | 351.54 | 87.42 | 213 | 26.1
2020-02-29 | 13 | 354.5 | 91.82 | 466 | 27.3
2020-02-29 | 14 | 354.62 | 94.12 | 688 | 28.6
2020-02-29 | 15 | 354.27 | 93.84 | 843 | 29.6
2020-02-29 | 16 | 352.79 | 76.24 | 939 | 30.1
2020-02-29 | 17 | 333.79 | 71.26 | 957 | 30.1
2020-02-29 | 18 | 559.67 | 85.74 | 890 | 29.7
2020-02-29 | 19 | 625.44 | 100.07 | 752 | 29.3
2020-02-29 | 20 | 621.78 | 115.38 | 554 | 28.7
2020-02-29 | 21 | 567.54 | 90.03 | 305 | 28.2
2020-02-29 | 22 | 405.24 | 58.56 | 87 | 27.4
2020-02-29 | 23 | 281.26 | 36.37 | 1 | 26.7
2020-03-01 | 0 | 253.61 | 22.94 | 0 | 26.2
2020-03-01 | 1 | 208.95 | 15.3 | 0 | 25.9
2020-03-01 | 2 | 182.16 | 10.44 | 0 | 25.8
2020-03-01 | 3 | 181.77 | 6.93 | 0 | 25.8
2020-03-01 | 4 | 185.54 | 5.02 | 0 | 25.7
2020-03-01 | 5 | 280.83 | 8.1 | 0 | 25.5
2020-03-01 | 6 | 345.7 | 18.85 | 0 | 25.3
2020-03-01 | 7 | 418.63 | 46.34 | 0 | 25.2
2020-03-01 | 8 | 459.21 | 63.55 | 0 | 25
2020-03-01 | 9 | 414.7 | 58.6 | 0 | 24.7
2020-03-01 | 10 | 365.33 | 59.54 | 0 | 24.2
2020-03-01 | 11 | 350.57 | 66.9 | 26 | 24.4
2020-03-01 | 12 | 351.97 | 75.62 | 204 | 25.3
2020-03-01 | 13 | 353.26 | 80.6 | 450 | 26.7
2020-03-01 | 14 | 353.29 | 80.95 | 678 | 28.3
2020-03-01 | 15 | 352.75 | 74.72 | 864 | 29.5
2020-03-01 | 16 | 340.95 | 73.17 | 963 | 29.9
2020-03-01 | 17 | 475.17 | 81.93 | 977 | 29.5
2020-03-01 | 18 | 600.91 | 94.43 | 902 | 29.2
2020-03-01 | 19 | 622.95 | 106.03 | 761 | 29
2020-03-01 | 20 | 619.21 | 110.51 | 561 | 28.7
2020-03-01 | 21 | 538.37 | 88.94 | 321 | 28.3
2020-03-01 | 22 | 326.78 | 54.98 | 92 | 27.8
2020-03-01 | 23 | 255.36 | 39.64 | 1 | 27
2020-03-02 | 0 | 220.28 | 19.78 | 0 | 26.5
2020-03-02 | 1 | 193.41 | 13.63 | 0 | 26.3
2020-03-02 | 2 | 181.73 | 9.81 | 0 | 26.2
2020-03-02 | 3 | 181.5 | 7.87 | 0 | 26.1
2020-03-02 | 4 | 216.19 | 7.13 | 0 | 25.9
2020-03-02 | 5 | 309.33 | 20.6 | 0 | 25.6
2020-03-02 | 6 | 398.81 | 43.3 | 0 | 25.4
2020-03-02 | 7 | 418.13 | 41.98 | 0 | 25.2
2020-03-02 | 8 | 412.25 | 41.31 | 0 | 24.9
2020-03-02 | 9 | 367 | 38.36 | 0 | 24.6
2020-03-02 | 10 | 337.21 | 40.03 | 0 | 24.3
2020-03-02 | 11 | 336.43 | 47.47 | 27 | 24.7
2020-03-02 | 12 | 337.6 | 53.04 | 210 | 25.6
2020-03-02 | 13 | 338.93 | 54.2 | 461 | 27
2020-03-02 | 14 | 339 | 55.76 | 684 | 28.7
2020-03-02 | 15 | 338.73 | 53.66 | 835 | 30
2020-03-02 | 16 | 327.87 | 56.97 | 931 | 30.7
2020-03-02 | 17 | 414.51 | 62.42 | 950 | 30.9
2020-03-02 | 18 | 535.96 | 72.58 | 892 | 30.6
2020-03-02 | 19 | 602.27 | 89.29 | 755 | 29.7
2020-03-02 | 20 | 587.9 | 95.87 | 559 | 29
2020-03-02 | 21 | 498.19 | 83.95 | 321 | 28.6
2020-03-02 | 22 | 353.65 | 50.7 | 91 | 28
2020-03-02 | 23 | 255.75 | 33.53 | 1 | 27.4
2020-03-03 | 0 | 220.28 | 19.78 | 0 | 26.9
2020-03-03 | 1 | 193.41 | 13.63 | 0 | 26.5
2020-03-03 | 2 | 181.73 | 9.81 | 0 | 26.3
2020-03-03 | 3 | 181.5 | 7.87 | 0 | 26.2
2020-03-03 | 4 | 216.19 | 7.13 | 0 | 26.1
2020-03-03 | 5 | 309.33 | 20.6 | 0 | 25.8
2020-03-03 | 6 | 398.81 | 43.3 | 0 | 25.5
2020-03-03 | 7 | 418.13 | 41.98 | 0 | 25.3
2020-03-03 | 8 | 412.25 | 41.31 | 0 | 25.1
2020-03-03 | 9 | 367 | 38.36 | 0 | 24.9
2020-03-03 | 10 | 337.21 | 40.03 | 0 | 24.9
2020-03-03 | 11 | 336.43 | 47.47 | 25 | 25.2
2020-03-03 | 12 | 337.6 | 53.04 | 198 | 26.2
2020-03-03 | 13 | 338.93 | 54.2 | 442 | 27.7
2020-03-03 | 14 | 339 | 55.76 | 671 | 29.2
2020-03-03 | 15 | 338.73 | 53.66 | 853 | 29.9
2020-03-03 | 16 | 327.87 | 56.97 | 955 | 30.1
2020-03-03 | 17 | 414.51 | 62.42 | 974 | 29.9
2020-03-03 | 18 | 535.96 | 72.58 | 900 | 29.5
2020-03-03 | 19 | 602.27 | 89.29 | 759 | 29
2020-03-03 | 20 | 587.9 | 95.87 | 559 | 28.7
2020-03-03 | 21 | 498.19 | 83.95 | 317 | 28.5
2020-03-03 | 22 | 353.65 | 50.7 | 89 | 28
2020-03-03 | 23 | 255.75 | 33.53 | 1 | 27.3
2020-03-04 | 0 | 220.28 | 19.78 | 0 | 26.7
2020-03-04 | 1 | 193.41 | 13.63 | 0 | 26.3
2020-03-04 | 2 | 181.73 | 9.81 | 0 | 26
2020-03-04 | 3 | 181.5 | 7.87 | 0 | 26
2020-03-04 | 4 | 216.19 | 7.13 | 0 | 25.9
2020-03-04 | 5 | 309.33 | 20.6 | 0 | 25.6
2020-03-04 | 6 | 398.81 | 43.3 | 0 | 25.3
2020-03-04 | 7 | 418.13 | 41.98 | 0 | 25.1
2020-03-04 | 8 | 412.25 | 41.31 | 0 | 24.9
2020-03-04 | 9 | 367 | 38.36 | 0 | 24.7
2020-03-04 | 10 | 337.21 | 40.03 | 0 | 24.4
2020-03-04 | 11 | 336.43 | 47.47 | 25 | 24.6
2020-03-04 | 12 | 337.6 | 53.04 | 197 | 25.7
2020-03-04 | 13 | 338.93 | 54.2 | 449 | 27.4
2020-03-04 | 14 | 339 | 55.76 | 673 | 29.2
2020-03-04 | 15 | 338.73 | 53.66 | 826 | 30.1
2020-03-04 | 16 | 327.87 | 56.97 | 928 | 30.3
2020-03-04 | 17 | 414.51 | 62.42 | 955 | 30
2020-03-04 | 18 | 535.96 | 72.58 | 906 | 29.6
2020-03-04 | 19 | 602.27 | 89.29 | 772 | 29.4
2020-03-04 | 20 | 587.9 | 95.87 | 571 | 29.1
2020-03-04 | 21 | 498.19 | 83.95 | 329 | 28.8
2020-03-04 | 22 | 353.65 | 50.7 | 95 | 28.4
2020-03-04 | 23 | 255.75 | 33.53 | 1 | 27.6
2020-03-05 | 0 | 220.28 | 19.78 | 0 | 27.1
2020-03-05 | 1 | 193.41 | 13.63 | 0 | 26.7
2020-03-05 | 2 | 181.73 | 9.81 | 0 | 26.5
2020-03-05 | 3 | 181.5 | 7.87 | 0 | 26.3
2020-03-05 | 4 | 216.19 | 7.13 | 0 | 26
2020-03-05 | 5 | 309.33 | 20.6 | 0 | 25.8
2020-03-05 | 6 | 398.81 | 43.3 | 0 | 25.6
2020-03-05 | 7 | 418.13 | 41.98 | 0 | 25.3
2020-03-05 | 8 | 412.25 | 41.31 | 0 | 25.1
2020-03-05 | 9 | 367 | 38.36 | 0 | 25
2020-03-05 | 10 | 337.21 | 40.03 | 0 | 24.9
2020-03-05 | 11 | 336.43 | 47.47 | 26 | 25.4
2020-03-05 | 12 | 337.6 | 53.04 | 188 | 26.6
2020-03-05 | 13 | 338.93 | 54.2 | 446 | 28.1
2020-03-05 | 14 | 339 | 55.76 | 684 | 29.3
2020-03-05 | 15 | 338.73 | 53.66 | 837 | 29.8
2020-03-05 | 16 | 327.87 | 56.97 | 941 | 29.7
2020-03-05 | 17 | 414.51 | 62.42 | 958 | 29.5
2020-03-05 | 18 | 535.96 | 72.58 | 879 | 29.6
2020-03-05 | 19 | 602.27 | 89.29 | 737 | 29.3
2020-03-05 | 20 | 587.9 | 95.87 | 536 | 28.9
2020-03-05 | 21 | 498.19 | 83.95 | 300 | 28.7
2020-03-05 | 22 | 353.65 | 50.7 | 83 | 28.1
2020-03-05 | 23 | 255.75 | 33.53 | 1 | 27.2
2020-03-06 | 0 | 220.28 | 19.78 | 0 | 26.6
2020-03-06 | 1 | 193.41 | 13.63 | 0 | 26.2
2020-03-06 | 2 | 181.73 | 9.81 | 0 | 25.9
2020-03-06 | 3 | 181.5 | 7.87 | 0 | 25.7
2020-03-06 | 4 | 216.19 | 7.13 | 0 | 25.6
2020-03-06 | 5 | 309.33 | 20.6 | 0 | 25.4
2020-03-06 | 6 | 398.81 | 43.3 | 0 | 25.1
2020-03-06 | 7 | 418.13 | 41.98 | 0 | 24.9
2020-03-06 | 8 | 412.25 | 41.31 | 0 | 24.7
2020-03-06 | 9 | 367 | 38.36 | 0 | 24.5
2020-03-06 | 10 | 337.21 | 40.03 | 0 | 24.2
2020-03-06 | 11 | 336.43 | 47.47 | 26 | 24.4
2020-03-06 | 12 | 337.6 | 53.04 | 192 | 25.3
2020-03-06 | 13 | 338.93 | 54.2 | 438 | 26.7
2020-03-06 | 14 | 339 | 55.76 | 673 | 28.3
2020-03-06 | 15 | 338.73 | 53.66 | 872 | 29.5
2020-03-06 | 16 | 327.87 | 56.97 | 974 | 29.8
2020-03-06 | 17 | 414.51 | 62.42 | 988 | 29.6
2020-03-06 | 18 | 535.96 | 72.58 | 915 | 29.2
2020-03-06 | 19 | 602.27 | 89.29 | 770 | 28.8
2020-03-06 | 20 | 587.9 | 95.87 | 566 | 28.6
2020-03-06 | 21 | 498.19 | 83.95 | 322 | 28.2
2020-03-06 | 22 | 353.65 | 50.7 | 89 | 27.6
2020-03-06 | 23 | 255.75 | 33.53 | 1 | 26.9
2020-03-07 | 0 | 211.17 | 22.94 | 0 | 26.3
2020-03-07 | 1 | 182.39 | 15.3 | 0 | 26.1
2020-03-07 | 2 | 181.92 | 10.44 | 0 | 26
2020-03-07 | 3 | 181.85 | 6.93 | 0 | 25.9
2020-03-07 | 4 | 239.75 | 5.02 | 0 | 25.8
2020-03-07 | 5 | 356.88 | 8.1 | 0 | 25.6
2020-03-07 | 6 | 429.46 | 18.85 | 0 | 25.5
2020-03-07 | 7 | 413.22 | 46.34 | 0 | 25.4
2020-03-07 | 8 | 413.85 | 63.55 | 0 | 25.3
2020-03-07 | 9 | 337.41 | 58.6 | 0 | 25.2
2020-03-07 | 10 | 337.95 | 59.54 | 0 | 25.1
2020-03-07 | 11 | 336.4 | 66.9 | 26 | 25.3
2020-03-07 | 12 | 340.06 | 75.62 | 178 | 25.9
2020-03-07 | 13 | 340.87 | 80.6 | 372 | 26.8
2020-03-07 | 14 | 341.5 | 80.95 | 506 | 27.9
2020-03-07 | 15 | 341.26 | 74.72 | 736 | 29.2
2020-03-07 | 16 | 324.13 | 73.17 | 870 | 30
2020-03-07 | 17 | 480.7 | 81.93 | 895 | 29.8
2020-03-07 | 18 | 578.99 | 94.43 | 828 | 29.2
2020-03-07 | 19 | 624.04 | 106.03 | 691 | 28.5
2020-03-07 | 20 | 569.64 | 110.51 | 500 | 27.9
2020-03-07 | 21 | 458.51 | 88.94 | 260 | 27.4
2020-03-07 | 22 | 292.16 | 54.98 | 54 | 26.8
2020-03-07 | 23 | 238.39 | 39.64 | 1 | 26.3
2020-03-08 | 0 | 253.61 | 22.94 | 0 | 25.9
2020-03-08 | 1 | 208.95 | 15.3 | 0 | 25.7
2020-03-08 | 2 | 182.16 | 10.44 | 0 | 25.6
2020-03-08 | 3 | 181.77 | 6.93 | 0 | 25.5
2020-03-08 | 4 | 185.54 | 5.02 | 0 | 25.5
2020-03-08 | 5 | 280.83 | 8.1 | 0 | 25.5
2020-03-08 | 6 | 345.7 | 18.85 | 0 | 25.4
2020-03-08 | 7 | 418.63 | 46.34 | 0 | 25.3
2020-03-08 | 8 | 459.21 | 63.55 | 0 | 25.1
2020-03-08 | 9 | 414.7 | 58.6 | 0 | 25
2020-03-08 | 10 | 365.33 | 59.54 | 0 | 24.9
2020-03-08 | 11 | 350.57 | 66.9 | 26 | 25.3
2020-03-08 | 12 | 351.97 | 75.62 | 171 | 26.1
2020-03-08 | 13 | 353.26 | 80.6 | 391 | 27.1
2020-03-08 | 14 | 353.29 | 80.95 | 635 | 28.4
2020-03-08 | 15 | 352.75 | 74.72 | 791 | 29.5
2020-03-08 | 16 | 340.95 | 73.17 | 863 | 30.3
2020-03-08 | 17 | 475.17 | 81.93 | 867 | 30.3
2020-03-08 | 18 | 600.91 | 94.43 | 831 | 29.7
2020-03-08 | 19 | 622.95 | 106.03 | 719 | 29
2020-03-08 | 20 | 619.21 | 110.51 | 531 | 28.5
2020-03-08 | 21 | 538.37 | 88.94 | 297 | 28
2020-03-08 | 22 | 326.78 | 54.98 | 87 | 27.4
2020-03-08 | 23 | 255.36 | 39.64 | 1 | 26.7
2020-03-09 | 0 | 220.28 | 19.78 | 0 | 26.3
2020-03-09 | 1 | 193.41 | 13.63 | 0 | 26.1
2020-03-09 | 2 | 181.73 | 9.81 | 0 | 26
2020-03-09 | 3 | 181.5 | 7.87 | 0 | 26
2020-03-09 | 4 | 216.19 | 7.13 | 0 | 25.9
2020-03-09 | 5 | 309.33 | 20.6 | 0 | 25.6
2020-03-09 | 6 | 398.81 | 43.3 | 0 | 25.4
2020-03-09 | 7 | 418.13 | 41.98 | 0 | 25.2
2020-03-09 | 8 | 412.25 | 41.31 | 0 | 24.9
2020-03-09 | 9 | 367 | 38.36 | 0 | 24.5
2020-03-09 | 10 | 337.21 | 40.03 | 0 | 24.3
2020-03-09 | 11 | 336.43 | 47.47 | 30 | 24.8
2020-03-09 | 12 | 337.6 | 53.04 | 208 | 25.9
2020-03-09 | 13 | 338.93 | 54.2 | 474 | 27.3
2020-03-09 | 14 | 339 | 55.76 | 697 | 28.8
2020-03-09 | 15 | 338.73 | 53.66 | 835 | 30.1
2020-03-09 | 16 | 327.87 | 56.97 | 928 | 30.5
2020-03-09 | 17 | 414.51 | 62.42 | 947 | 30.6
2020-03-09 | 18 | 535.96 | 72.58 | 899 | 30.5
2020-03-09 | 19 | 602.27 | 89.29 | 762 | 30.1
2020-03-09 | 20 | 587.9 | 95.87 | 563 | 29.7
2020-03-09 | 21 | 498.19 | 83.95 | 323 | 29.4
2020-03-09 | 22 | 353.65 | 50.7 | 90 | 28.7
2020-03-09 | 23 | 255.75 | 33.53 | 1 | 27.7
2020-03-10 | 0 | 220.28 | 19.78 | 0 | 27
2020-03-10 | 1 | 193.41 | 13.63 | 0 | 26.7
2020-03-10 | 2 | 181.73 | 9.81 | 0 | 26.6
2020-03-10 | 3 | 181.5 | 7.87 | 0 | 26.4
2020-03-10 | 4 | 216.19 | 7.13 | 0 | 26.1
2020-03-10 | 5 | 309.33 | 20.6 | 0 | 25.8
2020-03-10 | 6 | 398.81 | 43.3 | 0 | 25.6
2020-03-10 | 7 | 418.13 | 41.98 | 0 | 25.2
2020-03-10 | 8 | 412.25 | 41.31 | 0 | 25
2020-03-10 | 9 | 367 | 38.36 | 0 | 24.9
2020-03-10 | 10 | 337.21 | 40.03 | 0 | 25
2020-03-10 | 11 | 336.43 | 47.47 | 31 | 25.3
2020-03-10 | 12 | 337.6 | 53.04 | 201 | 26.1
2020-03-10 | 13 | 338.93 | 54.2 | 453 | 27.4
2020-03-10 | 14 | 339 | 55.76 | 676 | 28.8
2020-03-10 | 15 | 338.73 | 53.66 | 815 | 29.9
2020-03-10 | 16 | 327.87 | 56.97 | 894 | 30.1
2020-03-10 | 17 | 414.51 | 62.42 | 882 | 29.7
2020-03-10 | 18 | 535.96 | 72.58 | 783 | 29.2
2020-03-10 | 19 | 602.27 | 89.29 | 675 | 28.6
2020-03-10 | 20 | 587.9 | 95.87 | 491 | 28.2
2020-03-10 | 21 | 498.19 | 83.95 | 247 | 27.9
2020-03-10 | 22 | 353.65 | 50.7 | 70 | 27.4
2020-03-10 | 23 | 255.75 | 33.53 | 1 | 26.6
2020-03-11 | 0 | 220.28 | 19.78 | 0 | 26.1
2020-03-11 | 1 | 193.41 | 13.63 | 0 | 25.8
2020-03-11 | 2 | 181.73 | 9.81 | 0 | 25.6
2020-03-11 | 3 | 181.5 | 7.87 | 0 | 25.5
2020-03-11 | 4 | 216.19 | 7.13 | 0 | 25.5
2020-03-11 | 5 | 309.33 | 20.6 | 0 | 25.4
2020-03-11 | 6 | 398.81 | 43.3 | 0 | 25.3
2020-03-11 | 7 | 418.13 | 41.98 | 0 | 25.2
2020-03-11 | 8 | 412.25 | 41.31 | 0 | 25
2020-03-11 | 9 | 367 | 38.36 | 0 | 24.7
2020-03-11 | 10 | 337.21 | 40.03 | 0 | 24.3
2020-03-11 | 11 | 336.43 | 47.47 | 30 | 24.6
2020-03-11 | 12 | 337.6 | 53.04 | 186 | 25.5
2020-03-11 | 13 | 338.93 | 54.2 | 420 | 26.8
2020-03-11 | 14 | 339 | 55.76 | 662 | 28.2
2020-03-11 | 15 | 338.73 | 53.66 | 739 | 29.3
2020-03-11 | 16 | 327.87 | 56.97 | 907 | 30
2020-03-11 | 17 | 414.51 | 62.42 | 855 | 30.2
2020-03-11 | 18 | 535.96 | 72.58 | 809 | 30.1
2020-03-11 | 19 | 602.27 | 89.29 | 675 | 29.7
2020-03-11 | 20 | 587.9 | 95.87 | 527 | 29.2
2020-03-11 | 21 | 498.19 | 83.95 | 311 | 28.5
2020-03-11 | 22 | 353.65 | 50.7 | 87 | 27.8
2020-03-11 | 23 | 255.75 | 33.53 | 1 | 26.9
2020-03-12 | 0 | 220.28 | 19.78 | 0 | 26.2
2020-03-12 | 1 | 193.41 | 13.63 | 0 | 25.8
2020-03-12 | 2 | 181.73 | 9.81 | 0 | 25.7
2020-03-12 | 3 | 181.5 | 7.87 | 0 | 25.5
2020-03-12 | 4 | 216.19 | 7.13 | 0 | 25.4
2020-03-12 | 5 | 309.33 | 20.6 | 0 | 25.3
2020-03-12 | 6 | 398.81 | 43.3 | 0 | 25.2
2020-03-12 | 7 | 418.13 | 41.98 | 0 | 25
2020-03-12 | 8 | 412.25 | 41.31 | 0 | 24.9
2020-03-12 | 9 | 367 | 38.36 | 0 | 25.1
2020-03-12 | 10 | 337.21 | 40.03 | 0 | 25.1
2020-03-12 | 11 | 336.43 | 47.47 | 30 | 25.2
2020-03-12 | 12 | 337.6 | 53.04 | 207 | 25.9
2020-03-12 | 13 | 338.93 | 54.2 | 468 | 27
2020-03-12 | 14 | 339 | 55.76 | 692 | 28.5
2020-03-12 | 15 | 338.73 | 53.66 | 825 | 29.4
2020-03-12 | 16 | 327.87 | 56.97 | 902 | 29.3
2020-03-12 | 17 | 414.51 | 62.42 | 913 | 28.7
2020-03-12 | 18 | 535.96 | 72.58 | 862 | 28.2
2020-03-12 | 19 | 602.27 | 89.29 | 727 | 28
2020-03-12 | 20 | 587.9 | 95.87 | 533 | 27.9
2020-03-12 | 21 | 498.19 | 83.95 | 302 | 27.6
2020-03-12 | 22 | 353.65 | 50.7 | 84 | 27
2020-03-12 | 23 | 255.75 | 33.53 | 1 | 26.3
2020-03-13 | 0 | 220.28 | 19.78 | 0 | 25.9
2020-03-13 | 1 | 193.41 | 13.63 | 0 | 25.8
2020-03-13 | 2 | 181.73 | 9.81 | 0 | 25.7
2020-03-13 | 3 | 181.5 | 7.87 | 0 | 25.6
2020-03-13 | 4 | 216.19 | 7.13 | 0 | 25.6
2020-03-13 | 5 | 309.33 | 20.6 | 0 | 25.5
2020-03-13 | 6 | 398.81 | 43.3 | 0 | 25.4
2020-03-13 | 7 | 418.13 | 41.98 | 0 | 25.3
2020-03-13 | 8 | 412.25 | 41.31 | 0 | 25.3
2020-03-13 | 9 | 367 | 38.36 | 0 | 25.2
2020-03-13 | 10 | 337.21 | 40.03 | 0 | 25.2
2020-03-13 | 11 | 336.43 | 47.47 | 31 | 25.4
2020-03-13 | 12 | 337.6 | 53.04 | 169 | 26
2020-03-13 | 13 | 338.93 | 54.2 | 280 | 27
2020-03-13 | 14 | 339 | 55.76 | 580 | 28.3
2020-03-13 | 15 | 338.73 | 53.66 | 841 | 29.1
2020-03-13 | 16 | 327.87 | 56.97 | 937 | 29.2
2020-03-13 | 17 | 414.51 | 62.42 | 952 | 28.8
2020-03-13 | 18 | 535.96 | 72.58 | 823 | 28.4
2020-03-13 | 19 | 602.27 | 89.29 | 704 | 28.5
2020-03-13 | 20 | 587.9 | 95.87 | 524 | 28.4
2020-03-13 | 21 | 498.19 | 83.95 | 249 | 28.1
2020-03-13 | 22 | 353.65 | 50.7 | 90 | 27.6
2020-03-13 | 23 | 255.75 | 33.53 | 2 | 26.9
2020-03-14 | 0 | 253.61 | 22.94 | 0 | 26.3
2020-03-14 | 1 | 208.95 | 15.3 | 0 | 26.1
2020-03-14 | 2 | 182.16 | 10.44 | 0 | 26
2020-03-14 | 3 | 181.77 | 6.93 | 0 | 25.8
2020-03-14 | 4 | 185.54 | 5.02 | 0 | 25.7
2020-03-14 | 5 | 280.83 | 8.1 | 0 | 25.5
2020-03-14 | 6 | 345.7 | 18.85 | 0 | 25.4
2020-03-14 | 7 | 418.63 | 46.34 | 0 | 25.2
2020-03-14 | 8 | 459.21 | 63.55 | 0 | 25
2020-03-14 | 9 | 414.7 | 58.6 | 0 | 24.9
2020-03-14 | 10 | 365.33 | 59.54 | 0 | 24.8
2020-03-14 | 11 | 350.57 | 66.9 | 39 | 25.1
2020-03-14 | 12 | 351.97 | 75.62 | 240 | 26
2020-03-14 | 13 | 353.26 | 80.6 | 492 | 27.1
2020-03-14 | 14 | 353.29 | 80.95 | 711 | 28.5
2020-03-14 | 15 | 352.75 | 74.72 | 857 | 29.6
2020-03-14 | 16 | 340.95 | 73.17 | 947 | 30
2020-03-14 | 17 | 475.17 | 81.93 | 959 | 29.7
2020-03-14 | 18 | 600.91 | 94.43 | 885 | 29.2
2020-03-14 | 19 | 622.95 | 106.03 | 749 | 29
2020-03-14 | 20 | 619.21 | 110.51 | 558 | 28.8
2020-03-14 | 21 | 538.37 | 88.94 | 328 | 28.3
2020-03-14 | 22 | 326.78 | 54.98 | 100 | 27.6
2020-03-14 | 23 | 255.36 | 39.64 | 2 | 26.8
2020-03-15 | 0 | 253.61 | 22.94 | 0 | 26.2
2020-03-15 | 1 | 208.95 | 15.3 | 0 | 26
2020-03-15 | 2 | 182.16 | 10.44 | 0 | 25.9
2020-03-15 | 3 | 181.77 | 6.93 | 0 | 25.8
2020-03-15 | 4 | 185.54 | 5.02 | 0 | 25.7
2020-03-15 | 5 | 280.83 | 8.1 | 0 | 25.5
2020-03-15 | 6 | 345.7 | 18.85 | 0 | 25.3
2020-03-15 | 7 | 418.63 | 46.34 | 0 | 25.1
2020-03-15 | 8 | 459.21 | 63.55 | 0 | 24.8
2020-03-15 | 9 | 414.7 | 58.6 | 0 | 24.4
2020-03-15 | 10 | 365.33 | 59.54 | 0 | 24.1
2020-03-15 | 11 | 350.57 | 66.9 | 40 | 24.3
2020-03-15 | 12 | 351.97 | 75.62 | 241 | 25.3
2020-03-15 | 13 | 353.26 | 80.6 | 492 | 26.8
2020-03-15 | 14 | 353.29 | 80.95 | 715 | 28.3
2020-03-15 | 15 | 352.75 | 74.72 | 885 | 29.5
2020-03-15 | 16 | 340.95 | 73.17 | 983 | 30.3
2020-03-15 | 17 | 475.17 | 81.93 | 1001 | 30.1
2020-03-15 | 18 | 600.91 | 94.43 | 928 | 29.3
2020-03-15 | 19 | 622.95 | 106.03 | 787 | 28.9
2020-03-15 | 20 | 619.21 | 110.51 | 586 | 28.6
2020-03-15 | 21 | 538.37 | 88.94 | 330 | 28.2
2020-03-15 | 22 | 326.78 | 54.98 | 101 | 27.5
2020-03-15 | 23 | 255.36 | 39.64 | 2 | 26.7
2020-03-16 | 0 | 220.28 | 19.78 | 0 | 26.1
2020-03-16 | 1 | 193.41 | 13.63 | 0 | 25.9
2020-03-16 | 2 | 181.73 | 9.81 | 0 | 25.8
2020-03-16 | 3 | 181.5 | 7.87 | 0 | 25.8
2020-03-16 | 4 | 216.19 | 7.13 | 0 | 25.8
2020-03-16 | 5 | 309.33 | 20.6 | 0 | 25.7
2020-03-16 | 6 | 398.81 | 43.3 | 0 | 25.5
2020-03-16 | 7 | 418.13 | 41.98 | 0 | 25.4
2020-03-16 | 8 | 412.25 | 41.31 | 0 | 25.1
2020-03-16 | 9 | 367 | 38.36 | 0 | 24.7
2020-03-16 | 10 | 337.21 | 40.03 | 0 | 24.3
2020-03-16 | 11 | 336.43 | 47.47 | 44 | 24.7
2020-03-16 | 12 | 337.6 | 53.04 | 254 | 25.8
2020-03-16 | 13 | 338.93 | 54.2 | 509 | 27.2
2020-03-16 | 14 | 339 | 55.76 | 731 | 28.6
2020-03-16 | 15 | 338.73 | 53.66 | 875 | 29.6
2020-03-16 | 16 | 327.87 | 56.97 | 964 | 30.3
2020-03-16 | 17 | 414.51 | 62.42 | 973 | 30.1
2020-03-16 | 18 | 535.96 | 72.58 | 884 | 29.3
2020-03-16 | 19 | 602.27 | 89.29 | 744 | 29.2
2020-03-16 | 20 | 587.9 | 95.87 | 550 | 29.1
2020-03-16 | 21 | 498.19 | 83.95 | 314 | 28.5
2020-03-16 | 22 | 353.65 | 50.7 | 90 | 27.6
2020-03-16 | 23 | 255.75 | 33.53 | 1 | 26.7
2020-03-17 | 0 | 220.28 | 19.78 | 0 | 26
2020-03-17 | 1 | 193.41 | 13.63 | 0 | 25.7
2020-03-17 | 2 | 181.73 | 9.81 | 0 | 25.5
2020-03-17 | 3 | 181.5 | 7.87 | 0 | 25.5
2020-03-17 | 4 | 216.19 | 7.13 | 0 | 25.4
2020-03-17 | 5 | 309.33 | 20.6 | 0 | 25.3
2020-03-17 | 6 | 398.81 | 43.3 | 0 | 25.2
2020-03-17 | 7 | 418.13 | 41.98 | 0 | 24.9
2020-03-17 | 8 | 412.25 | 41.31 | 0 | 24.7
2020-03-17 | 9 | 367 | 38.36 | 0 | 24.3
2020-03-17 | 10 | 337.21 | 40.03 | 0 | 24
2020-03-17 | 11 | 336.43 | 47.47 | 39 | 24.2
2020-03-17 | 12 | 337.6 | 53.04 | 235 | 25.2
2020-03-17 | 13 | 338.93 | 54.2 | 463 | 26.5
2020-03-17 | 14 | 339 | 55.76 | 721 | 28
2020-03-17 | 15 | 338.73 | 53.66 | 869 | 29.4
2020-03-17 | 16 | 327.87 | 56.97 | 962 | 30
2020-03-17 | 17 | 414.51 | 62.42 | 974 | 30.1
2020-03-17 | 18 | 535.96 | 72.58 | 893 | 30
2020-03-17 | 19 | 602.27 | 89.29 | 743 | 29.6
2020-03-17 | 20 | 587.9 | 95.87 | 538 | 29
2020-03-17 | 21 | 498.19 | 83.95 | 294 | 28.4
2020-03-17 | 22 | 353.65 | 50.7 | 84 | 27.7
2020-03-17 | 23 | 255.75 | 33.53 | 1 | 27
2020-03-18 | 0 | 220.28 | 19.78 | 0 | 26.3
2020-03-18 | 1 | 193.41 | 13.63 | 0 | 26
2020-03-18 | 2 | 181.73 | 9.81 | 0 | 25.8
2020-03-18 | 3 | 181.5 | 7.87 | 0 | 25.7
2020-03-18 | 4 | 216.19 | 7.13 | 0 | 25.6
2020-03-18 | 5 | 309.33 | 20.6 | 0 | 25.3
2020-03-18 | 6 | 398.81 | 43.3 | 0 | 25.1
2020-03-18 | 7 | 418.13 | 41.98 | 0 | 24.9
2020-03-18 | 8 | 412.25 | 41.31 | 0 | 24.6
2020-03-18 | 9 | 367 | 38.36 | 0 | 24.3
2020-03-18 | 10 | 337.21 | 40.03 | 0 | 24
2020-03-18 | 11 | 336.43 | 47.47 | 36 | 24.4
2020-03-18 | 12 | 337.6 | 53.04 | 219 | 25.5
2020-03-18 | 13 | 338.93 | 54.2 | 490 | 26.9
2020-03-18 | 14 | 339 | 55.76 | 719 | 28.4
2020-03-18 | 15 | 338.73 | 53.66 | 858 | 29.5
2020-03-18 | 16 | 327.87 | 56.97 | 943 | 30.2
2020-03-18 | 17 | 414.51 | 62.42 | 950 | 30.3
2020-03-18 | 18 | 535.96 | 72.58 | 876 | 29.9
2020-03-18 | 19 | 602.27 | 89.29 | 730 | 29.6
2020-03-18 | 20 | 587.9 | 95.87 | 531 | 29.5
2020-03-18 | 21 | 498.19 | 83.95 | 300 | 29.1
2020-03-18 | 22 | 353.65 | 50.7 | 89 | 28.3
2020-03-18 | 23 | 255.75 | 33.53 | 1 | 27.1
2020-03-19 | 0 | 211.17 | 19.78 | 0 | 26.2
2020-03-19 | 1 | 182.39 | 13.63 | 0 | 25.8
2020-03-19 | 2 | 181.92 | 9.81 | 0 | 25.6
2020-03-19 | 3 | 181.85 | 7.87 | 0 | 25.5
2020-03-19 | 4 | 239.75 | 7.13 | 0 | 25.5
2020-03-19 | 5 | 356.88 | 20.6 | 0 | 25.4
2020-03-19 | 6 | 429.46 | 43.3 | 0 | 25.2
2020-03-19 | 7 | 413.22 | 41.98 | 0 | 24.8
2020-03-19 | 8 | 413.85 | 41.31 | 0 | 24.5
2020-03-19 | 9 | 337.41 | 38.36 | 0 | 24.2
2020-03-19 | 10 | 337.95 | 40.03 | 0 | 24.1
2020-03-19 | 11 | 336.4 | 47.47 | 39 | 24.4
2020-03-19 | 12 | 340.06 | 53.04 | 227 | 25.6
2020-03-19 | 13 | 340.87 | 54.2 | 485 | 27.1
2020-03-19 | 14 | 341.5 | 55.76 | 707 | 28.6
2020-03-19 | 15 | 341.26 | 53.66 | 854 | 29.6
2020-03-19 | 16 | 324.13 | 56.97 | 944 | 30
2020-03-19 | 17 | 480.7 | 62.42 | 956 | 29.9
2020-03-19 | 18 | 578.99 | 72.58 | 876 | 29.7
2020-03-19 | 19 | 624.04 | 89.29 | 730 | 29.3
2020-03-19 | 20 | 569.64 | 95.87 | 528 | 29
2020-03-19 | 21 | 458.51 | 83.95 | 288 | 28.7
2020-03-19 | 22 | 292.16 | 50.7 | 82 | 28
2020-03-19 | 23 | 238.39 | 33.53 | 1 | 27.1
2020-03-20 | 0 | 220.28 | 19.78 | 0 | 26.4
2020-03-20 | 1 | 193.41 | 13.63 | 0 | 26.2
2020-03-20 | 2 | 181.73 | 9.81 | 0 | 26
2020-03-20 | 3 | 181.5 | 7.87 | 0 | 25.9
2020-03-20 | 4 | 216.19 | 7.13 | 0 | 25.8
2020-03-20 | 5 | 309.33 | 20.6 | 0 | 25.4
2020-03-20 | 6 | 398.81 | 43.3 | 0 | 25.1
2020-03-20 | 7 | 418.13 | 41.98 | 0 | 24.9
2020-03-20 | 8 | 412.25 | 41.31 | 0 | 24.8
2020-03-20 | 9 | 367 | 38.36 | 0 | 24.5
2020-03-20 | 10 | 337.21 | 40.03 | 0 | 24.2
2020-03-20 | 11 | 336.43 | 47.47 | 38 | 24.7
2020-03-20 | 12 | 337.6 | 53.04 | 224 | 26.1
2020-03-20 | 13 | 338.93 | 54.2 | 476 | 27.8
2020-03-20 | 14 | 339 | 55.76 | 695 | 29.1
2020-03-20 | 15 | 338.73 | 53.66 | 836 | 29.8
2020-03-20 | 16 | 327.87 | 56.97 | 923 | 29.7
2020-03-20 | 17 | 414.51 | 62.42 | 934 | 29.5
2020-03-20 | 18 | 535.96 | 72.58 | 875 | 29.3
2020-03-20 | 19 | 602.27 | 89.29 | 737 | 29.1
2020-03-20 | 20 | 587.9 | 95.87 | 517 | 28.7
2020-03-20 | 21 | 498.19 | 83.95 | 299 | 28.4
2020-03-20 | 22 | 353.65 | 50.7 | 86 | 28
2020-03-20 | 23 | 255.75 | 33.53 | 1 | 27.3
2020-03-21 | 0 | 253.61 | 22.94 | 0 | 26.6
2020-03-21 | 1 | 208.95 | 15.3 | 0 | 26.1
2020-03-21 | 2 | 182.16 | 10.44 | 0 | 25.8
2020-03-21 | 3 | 181.77 | 6.93 | 0 | 25.5
2020-03-21 | 4 | 185.54 | 5.02 | 0 | 25.3
2020-03-21 | 5 | 280.83 | 8.1 | 0 | 25
2020-03-21 | 6 | 345.7 | 18.85 | 0 | 24.7
2020-03-21 | 7 | 418.63 | 46.34 | 0 | 24.5
2020-03-21 | 8 | 459.21 | 63.55 | 0 | 24.3
2020-03-21 | 9 | 414.7 | 58.6 | 0 | 24.2
2020-03-21 | 10 | 365.33 | 59.54 | 0 | 24.2
2020-03-21 | 11 | 350.57 | 66.9 | 40 | 24.6
2020-03-21 | 12 | 351.97 | 75.62 | 223 | 25.6
2020-03-21 | 13 | 353.26 | 80.6 | 461 | 27
2020-03-21 | 14 | 353.29 | 80.95 | 690 | 28.5
2020-03-21 | 15 | 352.75 | 74.72 | 827 | 29.6
2020-03-21 | 16 | 340.95 | 73.17 | 917 | 30.1
2020-03-21 | 17 | 475.17 | 81.93 | 915 | 29.9
2020-03-21 | 18 | 600.91 | 94.43 | 845 | 29.1
2020-03-21 | 19 | 622.95 | 106.03 | 699 | 28.5
2020-03-21 | 20 | 619.21 | 110.51 | 503 | 28.6
2020-03-21 | 21 | 538.37 | 88.94 | 279 | 28.7
2020-03-21 | 22 | 326.78 | 54.98 | 77 | 28
2020-03-21 | 23 | 255.36 | 39.64 | 1 | 27.1
2020-03-22 | 0 | 253.61 | 22.94 | 0 | 26.4
2020-03-22 | 1 | 208.95 | 15.3 | 0 | 25.9
2020-03-22 | 2 | 182.16 | 10.44 | 0 | 25.6
2020-03-22 | 3 | 181.77 | 6.93 | 0 | 25.3
2020-03-22 | 4 | 185.54 | 5.02 | 0 | 25.1
2020-03-22 | 5 | 280.83 | 8.1 | 0 | 24.8
2020-03-22 | 6 | 345.7 | 18.85 | 0 | 24.6
2020-03-22 | 7 | 418.63 | 46.34 | 0 | 24.4
2020-03-22 | 8 | 459.21 | 63.55 | 0 | 24.2
2020-03-22 | 9 | 414.7 | 58.6 | 0 | 23.9
2020-03-22 | 10 | 365.33 | 59.54 | 0 | 23.7
2020-03-22 | 11 | 350.57 | 66.9 | 45 | 24.3
2020-03-22 | 12 | 351.97 | 75.62 | 248 | 25.7
2020-03-22 | 13 | 353.26 | 80.6 | 504 | 27.5
2020-03-22 | 14 | 353.29 | 80.95 | 725 | 28.9
2020-03-22 | 15 | 352.75 | 74.72 | 874 | 29.7
2020-03-22 | 16 | 340.95 | 73.17 | 959 | 30
2020-03-22 | 17 | 475.17 | 81.93 | 965 | 29.8
2020-03-22 | 18 | 600.91 | 94.43 | 885 | 29.5
2020-03-22 | 19 | 622.95 | 106.03 | 738 | 29.1
2020-03-22 | 20 | 619.21 | 110.51 | 538 | 28.7
2020-03-22 | 21 | 538.37 | 88.94 | 303 | 28.3
2020-03-22 | 22 | 326.78 | 54.98 | 86 | 27.7
2020-03-22 | 23 | 255.36 | 39.64 | 1 | 26.9
2020-03-23 | 0 | 220.28 | 19.78 | 0 | 26.2
2020-03-23 | 1 | 193.41 | 13.63 | 0 | 25.9
2020-03-23 | 2 | 181.73 | 9.81 | 0 | 25.8
2020-03-23 | 3 | 181.5 | 7.87 | 0 | 25.7
2020-03-23 | 4 | 216.19 | 7.13 | 0 | 25.5
2020-03-23 | 5 | 309.33 | 20.6 | 0 | 25.4
2020-03-23 | 6 | 398.81 | 43.3 | 0 | 25
2020-03-23 | 7 | 418.13 | 41.98 | 0 | 24.7
2020-03-23 | 8 | 412.25 | 41.31 | 0 | 24.2
2020-03-23 | 9 | 367 | 38.36 | 0 | 23.8
2020-03-23 | 10 | 337.21 | 40.03 | 0 | 23.6
2020-03-23 | 11 | 336.43 | 47.47 | 45 | 24.1
2020-03-23 | 12 | 337.6 | 53.04 | 248 | 25.5
2020-03-23 | 13 | 338.93 | 54.2 | 503 | 27.4
2020-03-23 | 14 | 339 | 55.76 | 713 | 28.9
2020-03-23 | 15 | 338.73 | 53.66 | 869 | 29.8
2020-03-23 | 16 | 327.87 | 56.97 | 953 | 30
2020-03-23 | 17 | 414.51 | 62.42 | 955 | 29.9
2020-03-23 | 18 | 535.96 | 72.58 | 863 | 29.5
2020-03-23 | 19 | 602.27 | 89.29 | 710 | 29
2020-03-23 | 20 | 587.9 | 95.87 | 510 | 28.7
2020-03-23 | 21 | 498.19 | 83.95 | 280 | 28.5
2020-03-23 | 22 | 353.65 | 50.7 | 78 | 27.9
2020-03-23 | 23 | 255.75 | 33.53 | 1 | 27.1
2020-03-24 | 0 | 220.28 | 19.78 | 0 | 26.5
2020-03-24 | 1 | 193.41 | 13.63 | 0 | 26.2
2020-03-24 | 2 | 181.73 | 9.81 | 0 | 26
2020-03-24 | 3 | 181.5 | 7.87 | 0 | 25.8
2020-03-24 | 4 | 216.19 | 7.13 | 0 | 25.6
2020-03-24 | 5 | 309.33 | 20.6 | 0 | 25.5
2020-03-24 | 6 | 398.81 | 43.3 | 0 | 25.4
2020-03-24 | 7 | 418.13 | 41.98 | 0 | 25.3
2020-03-24 | 8 | 412.25 | 41.31 | 0 | 24.9
2020-03-24 | 9 | 367 | 38.36 | 0 | 24.7
2020-03-24 | 10 | 337.21 | 40.03 | 0 | 24.4
2020-03-24 | 11 | 336.43 | 47.47 | 41 | 24.6
2020-03-24 | 12 | 337.6 | 53.04 | 222 | 25.8
2020-03-24 | 13 | 338.93 | 54.2 | 472 | 27.5
2020-03-24 | 14 | 339 | 55.76 | 692 | 29.1
2020-03-24 | 15 | 338.73 | 53.66 | 854 | 30
2020-03-24 | 16 | 327.87 | 56.97 | 945 | 30
2020-03-24 | 17 | 414.51 | 62.42 | 951 | 29.6
2020-03-24 | 18 | 535.96 | 72.58 | 857 | 29
2020-03-24 | 19 | 602.27 | 89.29 | 712 | 28.6
2020-03-24 | 20 | 587.9 | 95.87 | 516 | 28.4
2020-03-24 | 21 | 498.19 | 83.95 | 284 | 28.2
2020-03-24 | 22 | 353.65 | 50.7 | 76 | 27.6
2020-03-24 | 23 | 255.75 | 33.53 | 1 | 26.8
2020-03-25 | 0 | 220.28 | 19.78 | 0 | 26.2
2020-03-25 | 1 | 193.41 | 13.63 | 0 | 26
2020-03-25 | 2 | 181.73 | 9.81 | 0 | 25.8
2020-03-25 | 3 | 181.5 | 7.87 | 0 | 25.8
2020-03-25 | 4 | 216.19 | 7.13 | 0 | 25.7
2020-03-25 | 5 | 309.33 | 20.6 | 0 | 25.5
2020-03-25 | 6 | 398.81 | 43.3 | 0 | 25.3
2020-03-25 | 7 | 418.13 | 41.98 | 0 | 25.1
2020-03-25 | 8 | 412.25 | 41.31 | 0 | 25
2020-03-25 | 9 | 367 | 38.36 | 0 | 24.6
2020-03-25 | 10 | 337.21 | 40.03 | 0 | 24.1
2020-03-25 | 11 | 336.43 | 47.47 | 41 | 24.2
2020-03-25 | 12 | 337.6 | 53.04 | 208 | 25.4
2020-03-25 | 13 | 338.93 | 54.2 | 457 | 27.1
2020-03-25 | 14 | 339 | 55.76 | 671 | 28.8
2020-03-25 | 15 | 338.73 | 53.66 | 798 | 29.8
2020-03-25 | 16 | 327.87 | 56.97 | 879 | 29.9
2020-03-25 | 17 | 414.51 | 62.42 | 893 | 29.5
2020-03-25 | 18 | 535.96 | 72.58 | 852 | 29.1
2020-03-25 | 19 | 602.27 | 89.29 | 718 | 28.8
2020-03-25 | 20 | 587.9 | 95.87 | 523 | 28.7
2020-03-25 | 21 | 498.19 | 83.95 | 283 | 28.3
2020-03-25 | 22 | 353.65 | 50.7 | 80 | 27.7
2020-03-25 | 23 | 255.75 | 33.53 | 1 | 27.1
2020-03-26 | 0 | 220.28 | 19.78 | 0 | 26.6
2020-03-26 | 1 | 193.41 | 13.63 | 0 | 26.3
2020-03-26 | 2 | 181.73 | 9.81 | 0 | 26.2
2020-03-26 | 3 | 181.5 | 7.87 | 0 | 26.1
2020-03-26 | 4 | 216.19 | 7.13 | 0 | 26.1
2020-03-26 | 5 | 309.33 | 20.6 | 0 | 25.9
2020-03-26 | 6 | 398.81 | 43.3 | 0 | 25.6
2020-03-26 | 7 | 418.13 | 41.98 | 0 | 25.4
2020-03-26 | 8 | 412.25 | 41.31 | 0 | 25.4
2020-03-26 | 9 | 367 | 38.36 | 0 | 25.4
2020-03-26 | 10 | 337.21 | 40.03 | 0 | 25.2
2020-03-26 | 11 | 336.43 | 47.47 | 39 | 25.4
2020-03-26 | 12 | 337.6 | 53.04 | 196 | 26.1
2020-03-26 | 13 | 338.93 | 54.2 | 479 | 27.2
2020-03-26 | 14 | 339 | 55.76 | 708 | 28.7
2020-03-26 | 15 | 338.73 | 53.66 | 853 | 30
2020-03-26 | 16 | 327.87 | 56.97 | 937 | 30.3
2020-03-26 | 17 | 414.51 | 62.42 | 944 | 29.8
2020-03-26 | 18 | 535.96 | 72.58 | 863 | 29.1
2020-03-26 | 19 | 602.27 | 89.29 | 719 | 28.6
2020-03-26 | 20 | 587.9 | 95.87 | 518 | 28.4
2020-03-26 | 21 | 498.19 | 83.95 | 287 | 27.9
2020-03-26 | 22 | 353.65 | 50.7 | 82 | 27.5
2020-03-26 | 23 | 255.75 | 33.53 | 1 | 26.9
2020-03-27 | 0 | 220.28 | 19.78 | 0 | 26.4
2020-03-27 | 1 | 193.41 | 13.63 | 0 | 26.1
2020-03-27 | 2 | 181.73 | 9.81 | 0 | 25.9
2020-03-27 | 3 | 181.5 | 7.87 | 0 | 25.9
2020-03-27 | 4 | 216.19 | 7.13 | 0 | 25.8
2020-03-27 | 5 | 309.33 | 20.6 | 0 | 25.6
2020-03-27 | 6 | 398.81 | 43.3 | 0 | 25.3
2020-03-27 | 7 | 418.13 | 41.98 | 0 | 25
2020-03-27 | 8 | 412.25 | 41.31 | 0 | 24.9
2020-03-27 | 9 | 367 | 38.36 | 0 | 24.8
2020-03-27 | 10 | 337.21 | 40.03 | 0 | 24.6
2020-03-27 | 11 | 336.43 | 47.47 | 50 | 24.6
2020-03-27 | 12 | 337.6 | 53.04 | 246 | 25.4
2020-03-27 | 13 | 338.93 | 54.2 | 489 | 26.8
2020-03-27 | 14 | 339 | 55.76 | 707 | 28.6
2020-03-27 | 15 | 338.73 | 53.66 | 856 | 29.6
2020-03-27 | 16 | 327.87 | 56.97 | 940 | 29.7
2020-03-27 | 17 | 414.51 | 62.42 | 949 | 29.4
2020-03-27 | 18 | 535.96 | 72.58 | 895 | 29.3
2020-03-27 | 19 | 602.27 | 89.29 | 754 | 29.2
2020-03-27 | 20 | 587.9 | 95.87 | 551 | 28.9
2020-03-27 | 21 | 498.19 | 83.95 | 313 | 28.5
2020-03-27 | 22 | 353.65 | 50.7 | 89 | 28
2020-03-27 | 23 | 255.75 | 33.53 | 1 | 27.1
2020-03-28 | 0 | 211.17 | 22.94 | 0 | 26.4
2020-03-28 | 1 | 182.39 | 15.3 | 0 | 26.2
2020-03-28 | 2 | 181.92 | 10.44 | 0 | 26.1
2020-03-28 | 3 | 181.85 | 6.93 | 0 | 26.1
2020-03-28 | 4 | 239.75 | 5.02 | 0 | 26
2020-03-28 | 5 | 356.88 | 8.1 | 0 | 25.7
2020-03-28 | 6 | 429.46 | 18.85 | 0 | 25.4
2020-03-28 | 7 | 413.22 | 46.34 | 0 | 25.2
2020-03-28 | 8 | 413.85 | 63.55 | 0 | 25
2020-03-28 | 9 | 337.41 | 58.6 | 0 | 24.6
2020-03-28 | 10 | 337.95 | 59.54 | 0 | 24.3
2020-03-28 | 11 | 336.4 | 66.9 | 54 | 24.7
2020-03-28 | 12 | 340.06 | 75.62 | 261 | 26
2020-03-28 | 13 | 340.87 | 80.6 | 513 | 27.8
2020-03-28 | 14 | 341.5 | 80.95 | 734 | 29.4
2020-03-28 | 15 | 341.26 | 74.72 | 882 | 30.4
2020-03-28 | 16 | 324.13 | 73.17 | 971 | 30.7
2020-03-28 | 17 | 480.7 | 81.93 | 981 | 30.5
2020-03-28 | 18 | 578.99 | 94.43 | 901 | 30.2
2020-03-28 | 19 | 624.04 | 106.03 | 752 | 29.9
2020-03-28 | 20 | 569.64 | 110.51 | 547 | 29.5
2020-03-28 | 21 | 458.51 | 88.94 | 301 | 29
2020-03-28 | 22 | 292.16 | 54.98 | 85 | 28.3
2020-03-28 | 23 | 238.39 | 39.64 | 1 | 27.4
2020-03-29 | 0 | 211.17 | 22.94 | 0 | 26.6
2020-03-29 | 1 | 182.39 | 15.3 | 0 | 26.2
2020-03-29 | 2 | 181.92 | 10.44 | 0 | 26
2020-03-29 | 3 | 181.85 | 6.93 | 0 | 25.9
2020-03-29 | 4 | 239.75 | 5.02 | 0 | 25.6
2020-03-29 | 5 | 356.88 | 8.1 | 0 | 25.3
2020-03-29 | 6 | 429.46 | 18.85 | 0 | 25
2020-03-29 | 7 | 413.22 | 46.34 | 0 | 24.7
2020-03-29 | 8 | 413.85 | 63.55 | 0 | 24.3
2020-03-29 | 9 | 337.41 | 58.6 | 0 | 24.1
2020-03-29 | 10 | 337.95 | 59.54 | 0 | 24.2
2020-03-29 | 11 | 336.4 | 66.9 | 55 | 24.8
2020-03-29 | 12 | 340.06 | 75.62 | 263 | 26.2
2020-03-29 | 13 | 340.87 | 80.6 | 510 | 27.9
2020-03-29 | 14 | 341.5 | 80.95 | 730 | 29.4
2020-03-29 | 15 | 341.26 | 74.72 | 882 | 30.2
2020-03-29 | 16 | 324.13 | 73.17 | 968 | 30.5
2020-03-29 | 17 | 480.7 | 81.93 | 977 | 30.6
2020-03-29 | 18 | 578.99 | 94.43 | 901 | 30.3
2020-03-29 | 19 | 624.04 | 106.03 | 754 | 29.7
2020-03-29 | 20 | 569.64 | 110.51 | 549 | 29.5
2020-03-29 | 21 | 458.51 | 88.94 | 301 | 29.3
2020-03-29 | 22 | 292.16 | 54.98 | 84 | 28.6
2020-03-29 | 23 | 238.39 | 39.64 | 1 | 27.6
2020-03-30 | 0 | 220.28 | 19.78 | 0 | 26.8
2020-03-30 | 1 | 193.41 | 13.63 | 0 | 26.4
2020-03-30 | 2 | 181.73 | 9.81 | 0 | 26.2
2020-03-30 | 3 | 181.5 | 7.87 | 0 | 26
2020-03-30 | 4 | 216.19 | 7.13 | 0 | 25.7
2020-03-30 | 5 | 309.33 | 20.6 | 0 | 25.3
2020-03-30 | 6 | 398.81 | 43.3 | 0 | 25
2020-03-30 | 7 | 418.13 | 41.98 | 0 | 24.7
2020-03-30 | 8 | 412.25 | 41.31 | 0 | 24.5
2020-03-30 | 9 | 367 | 38.36 | 0 | 24.4
2020-03-30 | 10 | 337.21 | 40.03 | 0 | 24.5
2020-03-30 | 11 | 336.43 | 47.47 | 50 | 25.2
2020-03-30 | 12 | 337.6 | 53.04 | 240 | 26.6
2020-03-30 | 13 | 338.93 | 54.2 | 463 | 28.3
2020-03-30 | 14 | 339 | 55.76 | 669 | 29.5
2020-03-30 | 15 | 338.73 | 53.66 | 782 | 30.1
2020-03-30 | 16 | 327.87 | 56.97 | 878 | 29.9
2020-03-30 | 17 | 414.51 | 62.42 | 882 | 29.2
2020-03-30 | 18 | 535.96 | 72.58 | 729 | 28.8
2020-03-30 | 19 | 602.27 | 89.29 | 629 | 28.9
2020-03-30 | 20 | 587.9 | 95.87 | 439 | 28.7
2020-03-30 | 21 | 498.19 | 83.95 | 240 | 28.6
2020-03-30 | 22 | 353.65 | 50.7 | 59 | 28.4
2020-03-30 | 23 | 255.75 | 33.53 | 1 | 27.7
2020-03-31 | 0 | 220.28 | 19.78 | 0 | 27
2020-03-31 | 1 | 193.41 | 13.63 | 0 | 26.6
2020-03-31 | 2 | 181.73 | 9.81 | 0 | 26.3
2020-03-31 | 3 | 181.5 | 7.87 | 0 | 26.1
2020-03-31 | 4 | 216.19 | 7.13 | 0 | 25.9
2020-03-31 | 5 | 309.33 | 20.6 | 0 | 25.7
2020-03-31 | 6 | 398.81 | 43.3 | 0 | 25.5
2020-03-31 | 7 | 418.13 | 41.98 | 0 | 25.3
2020-03-31 | 8 | 412.25 | 41.31 | 0 | 25.1
2020-03-31 | 9 | 367 | 38.36 | 0 | 24.9
2020-03-31 | 10 | 337.21 | 40.03 | 0 | 24.8
2020-03-31 | 11 | 336.43 | 47.47 | 40 | 25.3
2020-03-31 | 12 | 337.6 | 53.04 | 170 | 26.5
2020-03-31 | 13 | 338.93 | 54.2 | 379 | 27.8
2020-03-31 | 14 | 339 | 55.76 | 593 | 28.9
2020-03-31 | 15 | 338.73 | 53.66 | 761 | 29.5
2020-03-31 | 16 | 327.87 | 56.97 | 883 | 29.2
2020-03-31 | 17 | 414.51 | 62.42 | 889 | 28.7
2020-03-31 | 18 | 535.96 | 72.58 | 791 | 28.5
2020-03-31 | 19 | 602.27 | 89.29 | 616 | 28.2
2020-03-31 | 20 | 587.9 | 95.87 | 415 | 28.1
2020-03-31 | 21 | 498.19 | 83.95 | 237 | 28.1
2020-03-31 | 22 | 353.65 | 50.7 | 68 | 27.8
2020-03-31 | 23 | 255.75 | 33.53 | 1 | 27.2
2020-04-01 | 0 | 211.09 | 20.33 | 0 | 26.6
2020-04-01 | 1 | 182.35 | 14.49 | 0 | 26.2
2020-04-01 | 2 | 181.88 | 11.02 | 0 | 26
2020-04-01 | 3 | 181.57 | 7.94 | 0 | 25.8
2020-04-01 | 4 | 239.51 | 8.06 | 0 | 25.7
2020-04-01 | 5 | 356.53 | 30.22 | 0 | 25.6
2020-04-01 | 6 | 428.8 | 60.98 | 0 | 25.5
2020-04-01 | 7 | 412.91 | 44.62 | 0 | 25.4
2020-04-01 | 8 | 413.49 | 52.49 | 0 | 25.1
2020-04-01 | 9 | 337.72 | 49.1 | 0 | 24.9
2020-04-01 | 10 | 338.61 | 57.67 | 0 | 24.8
2020-04-01 | 11 | 336.75 | 68.1 | 39 | 25.3
2020-04-01 | 12 | 340.29 | 75.81 | 136 | 26.3
2020-04-01 | 13 | 340.56 | 78.62 | 373 | 27.4
2020-04-01 | 14 | 340.48 | 78.85 | 605 | 28.2
2020-04-01 | 15 | 340.37 | 77.45 | 679 | 28.5
2020-04-01 | 16 | 323.19 | 84.19 | 745 | 28.4
2020-04-01 | 17 | 479.92 | 91.08 | 750 | 28.2
2020-04-01 | 18 | 578.17 | 102.8 | 710 | 28
2020-04-01 | 19 | 622.95 | 118.61 | 549 | 27.9
2020-04-01 | 20 | 568.71 | 117.32 | 390 | 27.6
2020-04-01 | 21 | 454.73 | 102.49 | 201 | 27.1
2020-04-01 | 22 | 289.08 | 66.47 | 54 | 26.6
2020-04-01 | 23 | 235.7 | 47.19 | 1 | 26.3
2020-04-02 | 0 | 211.09 | 20.33 | 0 | 26.1
2020-04-02 | 1 | 182.35 | 14.49 | 0 | 26
2020-04-02 | 2 | 181.88 | 11.02 | 0 | 26
2020-04-02 | 3 | 181.57 | 7.94 | 0 | 25.8
2020-04-02 | 4 | 239.51 | 8.06 | 0 | 25.6
2020-04-02 | 5 | 356.53 | 30.22 | 0 | 25.6
2020-04-02 | 6 | 428.8 | 60.98 | 0 | 25.5
2020-04-02 | 7 | 412.91 | 44.62 | 0 | 25.6
2020-04-02 | 8 | 413.49 | 52.49 | 0 | 25.7
2020-04-02 | 9 | 337.72 | 49.1 | 0 | 25.8
2020-04-02 | 10 | 338.61 | 57.67 | 0 | 25.9
2020-04-02 | 11 | 336.75 | 68.1 | 42 | 26
2020-04-02 | 12 | 340.29 | 75.81 | 186 | 26.2
2020-04-02 | 13 | 340.56 | 78.62 | 398 | 26.7
2020-04-02 | 14 | 340.48 | 78.85 | 629 | 27.8
2020-04-02 | 15 | 340.37 | 77.45 | 824 | 28.8
2020-04-02 | 16 | 323.19 | 84.19 | 909 | 28.9
2020-04-02 | 17 | 479.92 | 91.08 | 905 | 28.8
2020-04-02 | 18 | 578.17 | 102.8 | 857 | 28.7
2020-04-02 | 19 | 622.95 | 118.61 | 722 | 28.6
2020-04-02 | 20 | 568.71 | 117.32 | 526 | 28.3
2020-04-02 | 21 | 454.73 | 102.49 | 295 | 27.9
2020-04-02 | 22 | 289.08 | 66.47 | 84 | 27.4
2020-04-02 | 23 | 235.7 | 47.19 | 1 | 27.1
2020-04-03 | 0 | 211.09 | 20.33 | 0 | 27
2020-04-03 | 1 | 182.35 | 14.49 | 0 | 26.8
2020-04-03 | 2 | 181.88 | 11.02 | 0 | 26.5
2020-04-03 | 3 | 181.57 | 7.94 | 0 | 26.3
2020-04-03 | 4 | 239.51 | 8.06 | 0 | 26.1
2020-04-03 | 5 | 356.53 | 30.22 | 0 | 26
2020-04-03 | 6 | 428.8 | 60.98 | 0 | 25.9
2020-04-03 | 7 | 412.91 | 44.62 | 0 | 25.8
2020-04-03 | 8 | 413.49 | 52.49 | 0 | 25.7
2020-04-03 | 9 | 337.72 | 49.1 | 0 | 25.7
2020-04-03 | 10 | 338.61 | 57.67 | 0 | 25.8
2020-04-03 | 11 | 336.75 | 68.1 | 43 | 26.2
2020-04-03 | 12 | 340.29 | 75.81 | 204 | 26.9
2020-04-03 | 13 | 340.56 | 78.62 | 389 | 27.8
2020-04-03 | 14 | 340.48 | 78.85 | 575 | 29
2020-04-03 | 15 | 340.37 | 77.45 | 747 | 29.8
2020-04-03 | 16 | 323.19 | 84.19 | 835 | 29.8
2020-04-03 | 17 | 479.92 | 91.08 | 832 | 29.5
2020-04-03 | 18 | 578.17 | 102.8 | 736 | 29.1
2020-04-03 | 19 | 622.95 | 118.61 | 609 | 29
2020-04-03 | 20 | 568.71 | 117.32 | 415 | 28.6
2020-04-03 | 21 | 454.73 | 102.49 | 214 | 28.1
2020-04-03 | 22 | 289.08 | 66.47 | 62 | 27.6
2020-04-03 | 23 | 235.7 | 47.19 | 1 | 27.1
2020-04-04 | 0 | 254.58 | 32.63 | 0 | 26.8
2020-04-04 | 1 | 183.33 | 21.81 | 0 | 26.7
2020-04-04 | 2 | 182.7 | 16.2 | 0 | 26.6
2020-04-04 | 3 | 182.35 | 13.16 | 0 | 26.6
2020-04-04 | 4 | 188.5 | 11.02 | 0 | 26.4
2020-04-04 | 5 | 337.49 | 18.92 | 0 | 26.2
2020-04-04 | 6 | 352.83 | 41.7 | 0 | 26.1
2020-04-04 | 7 | 461.66 | 83.29 | 0 | 25.9
2020-04-04 | 8 | 460.77 | 84.73 | 0 | 25.8
2020-04-04 | 9 | 388.5 | 65.96 | 0 | 25.8
2020-04-04 | 10 | 352.24 | 76.71 | 0 | 25.8
2020-04-04 | 11 | 350.61 | 89.37 | 51 | 26.1
2020-04-04 | 12 | 353.49 | 94.47 | 188 | 26.9
2020-04-04 | 13 | 353.72 | 97.19 | 341 | 28
2020-04-04 | 14 | 353.29 | 89.83 | 583 | 29.2
2020-04-04 | 15 | 352.67 | 82.4 | 767 | 30.3
2020-04-04 | 16 | 334.64 | 81.93 | 642 | 30.8
2020-04-04 | 17 | 561.11 | 100.54 | 748 | 30.3
2020-04-04 | 18 | 626.57 | 110.55 | 781 | 29.9
2020-04-04 | 19 | 622.71 | 123.48 | 661 | 29.9
2020-04-04 | 20 | 619.21 | 122.11 | 475 | 29.7
2020-04-04 | 21 | 539.27 | 97.66 | 251 | 29
2020-04-04 | 22 | 327.56 | 62.58 | 70 | 28.2
2020-04-04 | 23 | 256.02 | 46.06 | 1 | 27.6
2020-04-05 | 0 | 212.06 | 32.63 | 0 | 27.2
2020-04-05 | 1 | 183.13 | 21.81 | 0 | 27
2020-04-05 | 2 | 182.66 | 16.2 | 0 | 26.9
2020-04-05 | 3 | 182.2 | 13.16 | 0 | 26.8
2020-04-05 | 4 | 239.87 | 11.02 | 0 | 26.7
2020-04-05 | 5 | 357.19 | 18.92 | 0 | 26.6
2020-04-05 | 6 | 429.62 | 41.7 | 0 | 26.6
2020-04-05 | 7 | 414.35 | 83.29 | 0 | 26.4
2020-04-05 | 8 | 415.13 | 84.73 | 0 | 26.2
2020-04-05 | 9 | 339.67 | 65.96 | 0 | 26
2020-04-05 | 10 | 341.38 | 76.71 | 0 | 25.9
2020-04-05 | 11 | 340.48 | 89.37 | 59 | 26.3
2020-04-05 | 12 | 344.57 | 94.47 | 239 | 27.1
2020-04-05 | 13 | 345.47 | 97.19 | 493 | 28
2020-04-05 | 14 | 345.82 | 89.83 | 714 | 29.1
2020-04-05 | 15 | 345.39 | 82.4 | 846 | 30.2
2020-04-05 | 16 | 327.79 | 81.93 | 933 | 30.2
2020-04-05 | 17 | 484.44 | 100.54 | 939 | 29.5
2020-04-05 | 18 | 582.49 | 110.55 | 862 | 29.2
2020-04-05 | 19 | 627.11 | 123.48 | 716 | 29.6
2020-04-05 | 20 | 572.21 | 122.11 | 515 | 29.7
2020-04-05 | 21 | 487.05 | 97.66 | 284 | 29.2
2020-04-05 | 22 | 305.52 | 62.58 | 79 | 28.6
2020-04-05 | 23 | 245.59 | 46.06 | 1 | 28
2020-04-06 | 0 | 211.09 | 20.33 | 0 | 27.6
2020-04-06 | 1 | 182.35 | 14.49 | 0 | 27.3
2020-04-06 | 2 | 181.88 | 11.02 | 0 | 27.1
2020-04-06 | 3 | 181.57 | 7.94 | 0 | 27.1
2020-04-06 | 4 | 239.51 | 8.06 | 0 | 27
2020-04-06 | 5 | 356.53 | 30.22 | 0 | 26.9
2020-04-06 | 6 | 428.8 | 60.98 | 0 | 26.9
2020-04-06 | 7 | 412.91 | 44.62 | 0 | 26.8
2020-04-06 | 8 | 413.49 | 52.49 | 0 | 26.7
2020-04-06 | 9 | 337.72 | 49.1 | 0 | 26.5
2020-04-06 | 10 | 338.61 | 57.67 | 0 | 26.3
2020-04-06 | 11 | 336.75 | 68.1 | 61 | 26.5
2020-04-06 | 12 | 340.29 | 75.81 | 263 | 27.4
2020-04-06 | 13 | 340.56 | 78.62 | 495 | 28.6
2020-04-06 | 14 | 340.48 | 78.85 | 713 | 29.9
2020-04-06 | 15 | 340.37 | 77.45 | 851 | 30.6
2020-04-06 | 16 | 323.19 | 84.19 | 945 | 30.6
2020-04-06 | 17 | 479.92 | 91.08 | 909 | 30.4
2020-04-06 | 18 | 578.17 | 102.8 | 847 | 29.9
2020-04-06 | 19 | 622.95 | 118.61 | 644 | 29.5
2020-04-06 | 20 | 568.71 | 117.32 | 382 | 29.1
2020-04-06 | 21 | 454.73 | 102.49 | 96 | 28.7
2020-04-06 | 22 | 289.08 | 66.47 | 51 | 28.3
2020-04-06 | 23 | 235.7 | 47.19 | 1 | 27.9
2020-04-07 | 0 | 211.09 | 20.33 | 0 | 27.6
2020-04-07 | 1 | 182.35 | 14.49 | 0 | 27.4
2020-04-07 | 2 | 181.88 | 11.02 | 0 | 27.4
2020-04-07 | 3 | 181.57 | 7.94 | 0 | 27.4
2020-04-07 | 4 | 239.51 | 8.06 | 0 | 27.4
2020-04-07 | 5 | 356.53 | 30.22 | 0 | 27.2
2020-04-07 | 6 | 428.8 | 60.98 | 0 | 27.1
2020-04-07 | 7 | 412.91 | 44.62 | 0 | 27
2020-04-07 | 8 | 413.49 | 52.49 | 0 | 26.9
2020-04-07 | 9 | 337.72 | 49.1 | 0 | 26.8
2020-04-07 | 10 | 338.61 | 57.67 | 0 | 26.7
2020-04-07 | 11 | 336.75 | 68.1 | 57 | 26.8
2020-04-07 | 12 | 340.29 | 75.81 | 219 | 27.4
2020-04-07 | 13 | 340.56 | 78.62 | 396 | 28.4
2020-04-07 | 14 | 340.48 | 78.85 | 589 | 29.6
2020-04-07 | 15 | 340.37 | 77.45 | 742 | 30.6
2020-04-07 | 16 | 323.19 | 84.19 | 840 | 30.9
2020-04-07 | 17 | 479.92 | 91.08 | 785 | 30.4
2020-04-07 | 18 | 578.17 | 102.8 | 824 | 29.7
2020-04-07 | 19 | 622.95 | 118.61 | 707 | 29.5
2020-04-07 | 20 | 568.71 | 117.32 | 474 | 29.6
2020-04-07 | 21 | 454.73 | 102.49 | 240 | 29.2
2020-04-07 | 22 | 289.08 | 66.47 | 71 | 28.6
2020-04-07 | 23 | 235.7 | 47.19 | 1 | 28
2020-04-08 | 0 | 211.09 | 20.33 | 0 | 27.5
2020-04-08 | 1 | 182.35 | 14.49 | 0 | 27.3
2020-04-08 | 2 | 181.88 | 11.02 | 0 | 27.2
2020-04-08 | 3 | 181.57 | 7.94 | 0 | 27.1
2020-04-08 | 4 | 239.51 | 8.06 | 0 | 27
2020-04-08 | 5 | 356.53 | 30.22 | 0 | 27
2020-04-08 | 6 | 428.8 | 60.98 | 0 | 26.9
2020-04-08 | 7 | 412.91 | 44.62 | 0 | 26.7
2020-04-08 | 8 | 413.49 | 52.49 | 0 | 26.5
2020-04-08 | 9 | 337.72 | 49.1 | 0 | 26.4
2020-04-08 | 10 | 338.61 | 57.67 | 0 | 26.3
2020-04-08 | 11 | 336.75 | 68.1 | 63 | 26.6
2020-04-08 | 12 | 340.29 | 75.81 | 264 | 27.5
2020-04-08 | 13 | 340.56 | 78.62 | 504 | 28.6
2020-04-08 | 14 | 340.48 | 78.85 | 710 | 29.8
2020-04-08 | 15 | 340.37 | 77.45 | 845 | 30.6
2020-04-08 | 16 | 323.19 | 84.19 | 925 | 30.6
2020-04-08 | 17 | 479.92 | 91.08 | 931 | 30.4
2020-04-08 | 18 | 578.17 | 102.8 | 852 | 30.3
2020-04-08 | 19 | 622.95 | 118.61 | 710 | 30
2020-04-08 | 20 | 568.71 | 117.32 | 512 | 29.6
2020-04-08 | 21 | 454.73 | 102.49 | 282 | 29.1
2020-04-08 | 22 | 289.08 | 66.47 | 78 | 28.4
2020-04-08 | 23 | 235.7 | 47.19 | 1 | 27.8
2020-04-09 | 0 | 211.09 | 20.33 | 0 | 27.4
2020-04-09 | 1 | 182.35 | 14.49 | 0 | 27.2
2020-04-09 | 2 | 181.88 | 11.02 | 0 | 27.1
2020-04-09 | 3 | 181.57 | 7.94 | 0 | 27.1
2020-04-09 | 4 | 239.51 | 8.06 | 0 | 27.1
2020-04-09 | 5 | 356.53 | 30.22 | 0 | 27.1
2020-04-09 | 6 | 428.8 | 60.98 | 0 | 26.9
2020-04-09 | 7 | 412.91 | 44.62 | 0 | 26.8
2020-04-09 | 8 | 413.49 | 52.49 | 0 | 26.6
2020-04-09 | 9 | 337.72 | 49.1 | 0 | 26.5
2020-04-09 | 10 | 338.61 | 57.67 | 0 | 26.4
2020-04-09 | 11 | 336.75 | 68.1 | 47 | 26.6
2020-04-09 | 12 | 340.29 | 75.81 | 186 | 27.3
2020-04-09 | 13 | 340.56 | 78.62 | 417 | 28.2
2020-04-09 | 14 | 340.48 | 78.85 | 630 | 29.4
2020-04-09 | 15 | 340.37 | 77.45 | 743 | 30.3
2020-04-09 | 16 | 323.19 | 84.19 | 840 | 30.6
2020-04-09 | 17 | 479.92 | 91.08 | 856 | 30
2020-04-09 | 18 | 578.17 | 102.8 | 821 | 29.4
2020-04-09 | 19 | 622.95 | 118.61 | 657 | 29.4
2020-04-09 | 20 | 568.71 | 117.32 | 485 | 29.3
2020-04-09 | 21 | 454.73 | 102.49 | 264 | 28.8
2020-04-09 | 22 | 289.08 | 66.47 | 71 | 28.2
2020-04-09 | 23 | 235.7 | 47.19 | 1 | 27.7
2020-04-10 | 0 | 211.09 | 20.33 | 0 | 27.4
2020-04-10 | 1 | 182.35 | 14.49 | 0 | 27
2020-04-10 | 2 | 181.88 | 11.02 | 0 | 26.8
2020-04-10 | 3 | 181.57 | 7.94 | 0 | 26.7
2020-04-10 | 4 | 239.51 | 8.06 | 0 | 26.5
2020-04-10 | 5 | 356.53 | 30.22 | 0 | 26.5
2020-04-10 | 6 | 428.8 | 60.98 | 0 | 26.5
2020-04-10 | 7 | 412.91 | 44.62 | 0 | 26.4
2020-04-10 | 8 | 413.49 | 52.49 | 0 | 26.4
2020-04-10 | 9 | 337.72 | 49.1 | 0 | 26.5
2020-04-10 | 10 | 338.61 | 57.67 | 0 | 26.5
2020-04-10 | 11 | 336.75 | 68.1 | 47 | 26.9
2020-04-10 | 12 | 340.29 | 75.81 | 193 | 27.5
2020-04-10 | 13 | 340.56 | 78.62 | 306 | 28.4
2020-04-10 | 14 | 340.48 | 78.85 | 531 | 29.4
2020-04-10 | 15 | 340.37 | 77.45 | 755 | 30
2020-04-10 | 16 | 323.19 | 84.19 | 913 | 30.1
2020-04-10 | 17 | 479.92 | 91.08 | 916 | 29.9
2020-04-10 | 18 | 578.17 | 102.8 | 854 | 29.4
2020-04-10 | 19 | 622.95 | 118.61 | 711 | 29.2
2020-04-10 | 20 | 568.71 | 117.32 | 475 | 29.1
2020-04-10 | 21 | 454.73 | 102.49 | 225 | 28.7
2020-04-10 | 22 | 289.08 | 66.47 | 60 | 28.2
2020-04-10 | 23 | 235.7 | 47.19 | 1 | 27.5
2020-04-11 | 0 | 254.58 | 32.63 | 0 | 27.2
2020-04-11 | 1 | 183.33 | 21.81 | 0 | 27
2020-04-11 | 2 | 182.7 | 16.2 | 0 | 27
2020-04-11 | 3 | 182.35 | 13.16 | 0 | 27
2020-04-11 | 4 | 188.5 | 11.02 | 0 | 27
2020-04-11 | 5 | 337.49 | 18.92 | 0 | 27
2020-04-11 | 6 | 352.83 | 41.7 | 0 | 26.9
2020-04-11 | 7 | 461.66 | 83.29 | 0 | 26.9
2020-04-11 | 8 | 460.77 | 84.73 | 0 | 26.8
2020-04-11 | 9 | 388.5 | 65.96 | 0 | 26.6
2020-04-11 | 10 | 352.24 | 76.71 | 0 | 26.5
2020-04-11 | 11 | 350.61 | 89.37 | 61 | 26.7
2020-04-11 | 12 | 353.49 | 94.47 | 256 | 27.3
2020-04-11 | 13 | 353.72 | 97.19 | 471 | 28.2
2020-04-11 | 14 | 353.29 | 89.83 | 636 | 29.3
2020-04-11 | 15 | 352.67 | 82.4 | 784 | 30.2
2020-04-11 | 16 | 334.64 | 81.93 | 848 | 30.5
2020-04-11 | 17 | 561.11 | 100.54 | 912 | 30.3
2020-04-11 | 18 | 626.57 | 110.55 | 836 | 29.9
2020-04-11 | 19 | 622.71 | 123.48 | 682 | 29.7
2020-04-11 | 20 | 619.21 | 122.11 | 477 | 29.3
2020-04-11 | 21 | 539.27 | 97.66 | 221 | 28.9
2020-04-11 | 22 | 327.56 | 62.58 | 45 | 28.4
2020-04-11 | 23 | 256.02 | 46.06 | 1 | 27.9
2020-04-12 | 0 | 254.58 | 32.63 | 0 | 27.6
2020-04-12 | 1 | 183.33 | 21.81 | 0 | 27.3
2020-04-12 | 2 | 182.7 | 16.2 | 0 | 27.4
2020-04-12 | 3 | 182.35 | 13.16 | 0 | 27.5
2020-04-12 | 4 | 188.5 | 11.02 | 0 | 27.4
2020-04-12 | 5 | 337.49 | 18.92 | 0 | 27.2
2020-04-12 | 6 | 352.83 | 41.7 | 0 | 26.9
2020-04-12 | 7 | 461.66 | 83.29 | 0 | 26.8
2020-04-12 | 8 | 460.77 | 84.73 | 0 | 26.7
2020-04-12 | 9 | 388.5 | 65.96 | 0 | 26.7
2020-04-12 | 10 | 352.24 | 76.71 | 0 | 26.6
2020-04-12 | 11 | 350.61 | 89.37 | 57 | 26.9
2020-04-12 | 12 | 353.49 | 94.47 | 218 | 27.8
2020-04-12 | 13 | 353.72 | 97.19 | 463 | 28.9
2020-04-12 | 14 | 353.29 | 89.83 | 676 | 30.1
2020-04-12 | 15 | 352.67 | 82.4 | 773 | 30.8
2020-04-12 | 16 | 334.64 | 81.93 | 930 | 30.6
2020-04-12 | 17 | 561.11 | 100.54 | 948 | 30.2
2020-04-12 | 18 | 626.57 | 110.55 | 873 | 29.8
2020-04-12 | 19 | 622.71 | 123.48 | 722 | 29.3
2020-04-12 | 20 | 619.21 | 122.11 | 515 | 29.1
2020-04-12 | 21 | 539.27 | 97.66 | 286 | 28.9
2020-04-12 | 22 | 327.56 | 62.58 | 80 | 28.6
2020-04-12 | 23 | 256.02 | 46.06 | 1 | 28.1
2020-04-13 | 0 | 211.09 | 20.33 | 0 | 27.8
2020-04-13 | 1 | 182.35 | 14.49 | 0 | 27.6
2020-04-13 | 2 | 181.88 | 11.02 | 0 | 27.5
2020-04-13 | 3 | 181.57 | 7.94 | 0 | 27.4
2020-04-13 | 4 | 239.51 | 8.06 | 0 | 27.3
2020-04-13 | 5 | 356.53 | 30.22 | 0 | 27.3
2020-04-13 | 6 | 428.8 | 60.98 | 0 | 27.2
2020-04-13 | 7 | 412.91 | 44.62 | 0 | 27.1
2020-04-13 | 8 | 413.49 | 52.49 | 0 | 27
2020-04-13 | 9 | 337.72 | 49.1 | 0 | 27
2020-04-13 | 10 | 338.61 | 57.67 | 0 | 27
2020-04-13 | 11 | 336.75 | 68.1 | 52 | 27.4
2020-04-13 | 12 | 340.29 | 75.81 | 213 | 28.1
2020-04-13 | 13 | 340.56 | 78.62 | 438 | 28.9
2020-04-13 | 14 | 340.48 | 78.85 | 624 | 29.4
2020-04-13 | 15 | 340.37 | 77.45 | 782 | 29.8
2020-04-13 | 16 | 323.19 | 84.19 | 885 | 30
2020-04-13 | 17 | 479.92 | 91.08 | 896 | 29.9
2020-04-13 | 18 | 578.17 | 102.8 | 850 | 29.7
2020-04-13 | 19 | 622.95 | 118.61 | 407 | 29.6
2020-04-13 | 20 | 568.71 | 117.32 | 497 | 29.4
2020-04-13 | 21 | 454.73 | 102.49 | 271 | 28.9
2020-04-13 | 22 | 289.08 | 66.47 | 74 | 28.6
2020-04-13 | 23 | 235.7 | 47.19 | 1 | 28.3
2020-04-14 | 0 | 211.09 | 20.33 | 0 | 28
2020-04-14 | 1 | 182.35 | 14.49 | 0 | 27.7
2020-04-14 | 2 | 181.88 | 11.02 | 0 | 27.4
2020-04-14 | 3 | 181.57 | 7.94 | 0 | 27.2
2020-04-14 | 4 | 239.51 | 8.06 | 0 | 27
2020-04-14 | 5 | 356.53 | 30.22 | 0 | 26.8
2020-04-14 | 6 | 428.8 | 60.98 | 0 | 26.6
2020-04-14 | 7 | 412.91 | 44.62 | 0 | 26.6
2020-04-14 | 8 | 413.49 | 52.49 | 0 | 26.5
2020-04-14 | 9 | 337.72 | 49.1 | 0 | 26.4
2020-04-14 | 10 | 338.61 | 57.67 | 0 | 26.4
2020-04-14 | 11 | 336.75 | 68.1 | 64 | 26.7
2020-04-14 | 12 | 340.29 | 75.81 | 249 | 27.5
2020-04-14 | 13 | 340.56 | 78.62 | 475 | 28.1
2020-04-14 | 14 | 340.48 | 78.85 | 681 | 28.7
2020-04-14 | 15 | 340.37 | 77.45 | 853 | 29.1
2020-04-14 | 16 | 323.19 | 84.19 | 936 | 29.4
2020-04-14 | 17 | 479.92 | 91.08 | 936 | 29.5
2020-04-14 | 18 | 578.17 | 102.8 | 847 | 29.5
2020-04-14 | 19 | 622.95 | 118.61 | 696 | 29.1
2020-04-14 | 20 | 568.71 | 117.32 | 444 | 28.7
2020-04-14 | 21 | 454.73 | 102.49 | 261 | 28.3
2020-04-14 | 22 | 289.08 | 66.47 | 79 | 27.8
2020-04-14 | 23 | 235.7 | 47.19 | 1 | 27.5
2020-04-15 | 0 | 211.09 | 20.33 | 0 | 27.4
2020-04-15 | 1 | 182.35 | 14.49 | 0 | 27.3
2020-04-15 | 2 | 181.88 | 11.02 | 0 | 27.1
2020-04-15 | 3 | 181.57 | 7.94 | 0 | 26.9
2020-04-15 | 4 | 239.51 | 8.06 | 0 | 26.8
2020-04-15 | 5 | 356.53 | 30.22 | 0 | 26.6
2020-04-15 | 6 | 428.8 | 60.98 | 0 | 26.4
2020-04-15 | 7 | 412.91 | 44.62 | 0 | 26.3
2020-04-15 | 8 | 413.49 | 52.49 | 0 | 26.2
2020-04-15 | 9 | 337.72 | 49.1 | 0 | 26.1
2020-04-15 | 10 | 338.61 | 57.67 | 0 | 26.1
2020-04-15 | 11 | 336.75 | 68.1 | 77 | 26.4
2020-04-15 | 12 | 340.29 | 75.81 | 292 | 27.2
2020-04-15 | 13 | 340.56 | 78.62 | 535 | 28.1
2020-04-15 | 14 | 340.48 | 78.85 | 737 | 28.9
2020-04-15 | 15 | 340.37 | 77.45 | 854 | 29.4
2020-04-15 | 16 | 323.19 | 84.19 | 926 | 29.5
2020-04-15 | 17 | 479.92 | 91.08 | 929 | 29.5
2020-04-15 | 18 | 578.17 | 102.8 | 868 | 29.7
2020-04-15 | 19 | 622.95 | 118.61 | 724 | 29.8
2020-04-15 | 20 | 568.71 | 117.32 | 521 | 29.4
2020-04-15 | 21 | 454.73 | 102.49 | 283 | 28.7
2020-04-15 | 22 | 289.08 | 66.47 | 76 | 28
2020-04-15 | 23 | 235.7 | 47.19 | 1 | 27.6
2020-04-16 | 0 | 211.09 | 20.33 | 0 | 27.4
2020-04-16 | 1 | 182.35 | 14.49 | 0 | 27.3
2020-04-16 | 2 | 181.88 | 11.02 | 0 | 27.2
2020-04-16 | 3 | 181.57 | 7.94 | 0 | 27
2020-04-16 | 4 | 239.51 | 8.06 | 0 | 26.9
2020-04-16 | 5 | 356.53 | 30.22 | 0 | 26.7
2020-04-16 | 6 | 428.8 | 60.98 | 0 | 26.5
2020-04-16 | 7 | 412.91 | 44.62 | 0 | 26.2
2020-04-16 | 8 | 413.49 | 52.49 | 0 | 26.2
2020-04-16 | 9 | 337.72 | 49.1 | 0 | 26.1
2020-04-16 | 10 | 338.61 | 57.67 | 0 | 26.1
2020-04-16 | 11 | 336.75 | 68.1 | 74 | 26.5
2020-04-16 | 12 | 340.29 | 75.81 | 278 | 27.4
2020-04-16 | 13 | 340.56 | 78.62 | 517 | 28.4
2020-04-16 | 14 | 340.48 | 78.85 | 732 | 29.3
2020-04-16 | 15 | 340.37 | 77.45 | 900 | 30
2020-04-16 | 16 | 323.19 | 84.19 | 982 | 30.2
2020-04-16 | 17 | 479.92 | 91.08 | 984 | 30.1
2020-04-16 | 18 | 578.17 | 102.8 | 910 | 30.1
2020-04-16 | 19 | 622.95 | 118.61 | 762 | 29.8
2020-04-16 | 20 | 568.71 | 117.32 | 547 | 29.3
2020-04-16 | 21 | 454.73 | 102.49 | 320 | 28.8
2020-04-16 | 22 | 289.08 | 66.47 | 93 | 28.5
2020-04-16 | 23 | 235.7 | 47.19 | 1 | 28
2020-04-17 | 0 | 211.09 | 20.33 | 0 | 27.6
2020-04-17 | 1 | 182.35 | 14.49 | 0 | 27.3
2020-04-17 | 2 | 181.88 | 11.02 | 0 | 27.1
2020-04-17 | 3 | 181.57 | 7.94 | 0 | 26.9
2020-04-17 | 4 | 239.51 | 8.06 | 0 | 26.8
2020-04-17 | 5 | 356.53 | 30.22 | 0 | 26.6
2020-04-17 | 6 | 428.8 | 60.98 | 0 | 26.4
2020-04-17 | 7 | 412.91 | 44.62 | 0 | 26.2
2020-04-17 | 8 | 413.49 | 52.49 | 0 | 26
2020-04-17 | 9 | 337.72 | 49.1 | 0 | 25.9
2020-04-17 | 10 | 338.61 | 57.67 | 0 | 25.6
2020-04-17 | 11 | 336.75 | 68.1 | 80 | 26
2020-04-17 | 12 | 340.29 | 75.81 | 302 | 26.8
2020-04-17 | 13 | 340.56 | 78.62 | 547 | 28
2020-04-17 | 14 | 340.48 | 78.85 | 754 | 29.5
2020-04-17 | 15 | 340.37 | 77.45 | 886 | 30.5
2020-04-17 | 16 | 323.19 | 84.19 | 953 | 30.8
2020-04-17 | 17 | 479.92 | 91.08 | 938 | 30
2020-04-17 | 18 | 578.17 | 102.8 | 837 | 29
2020-04-17 | 19 | 622.95 | 118.61 | 682 | 29.1
2020-04-17 | 20 | 568.71 | 117.32 | 487 | 29.4
2020-04-17 | 21 | 454.73 | 102.49 | 264 | 29.1
2020-04-17 | 22 | 289.08 | 66.47 | 72 | 28.7
2020-04-17 | 23 | 235.7 | 47.19 | 1 | 28.2
2020-04-18 | 0 | 254.58 | 32.63 | 0 | 27.8
2020-04-18 | 1 | 183.33 | 21.81 | 0 | 27.4
2020-04-18 | 2 | 182.7 | 16.2 | 0 | 27.1
2020-04-18 | 3 | 182.35 | 13.16 | 0 | 27
2020-04-18 | 4 | 188.5 | 11.02 | 0 | 26.9
2020-04-18 | 5 | 337.49 | 18.92 | 0 | 26.7
2020-04-18 | 6 | 352.83 | 41.7 | 0 | 26.5
2020-04-18 | 7 | 461.66 | 83.29 | 0 | 26.3
2020-04-18 | 8 | 460.77 | 84.73 | 0 | 26.1
2020-04-18 | 9 | 388.5 | 65.96 | 0 | 25.9
2020-04-18 | 10 | 352.24 | 76.71 | 0 | 25.7
2020-04-18 | 11 | 350.61 | 89.37 | 72 | 26.2
2020-04-18 | 12 | 353.49 | 94.47 | 269 | 27.3
2020-04-18 | 13 | 353.72 | 97.19 | 503 | 28.6
2020-04-18 | 14 | 353.29 | 89.83 | 704 | 29.8
2020-04-18 | 15 | 352.67 | 82.4 | 836 | 30.7
2020-04-18 | 16 | 334.64 | 81.93 | 909 | 30.9
2020-04-18 | 17 | 561.11 | 100.54 | 901 | 30.7
2020-04-18 | 18 | 626.57 | 110.55 | 771 | 30
2020-04-18 | 19 | 622.71 | 123.48 | 414 | 29.4
2020-04-18 | 20 | 619.21 | 122.11 | 214 | 29.1
2020-04-18 | 21 | 539.27 | 97.66 | 178 | 28.8
2020-04-18 | 22 | 327.56 | 62.58 | 54 | 28.5
2020-04-18 | 23 | 256.02 | 46.06 | 1 | 28.1
2020-04-19 | 0 | 254.58 | 32.63 | 0 | 27.7
2020-04-19 | 1 | 183.33 | 21.81 | 0 | 27.3
2020-04-19 | 2 | 182.7 | 16.2 | 0 | 27.1
2020-04-19 | 3 | 182.35 | 13.16 | 0 | 27
2020-04-19 | 4 | 188.5 | 11.02 | 0 | 26.9
2020-04-19 | 5 | 337.49 | 18.92 | 0 | 26.7
2020-04-19 | 6 | 352.83 | 41.7 | 0 | 26.6
2020-04-19 | 7 | 461.66 | 83.29 | 0 | 26.5
2020-04-19 | 8 | 460.77 | 84.73 | 0 | 26.5
2020-04-19 | 9 | 388.5 | 65.96 | 0 | 26.3
2020-04-19 | 10 | 352.24 | 76.71 | 0 | 26.2
2020-04-19 | 11 | 350.61 | 89.37 | 61 | 26.3
2020-04-19 | 12 | 353.49 | 94.47 | 197 | 26.9
2020-04-19 | 13 | 353.72 | 97.19 | 331 | 27.9
2020-04-19 | 14 | 353.29 | 89.83 | 369 | 29
2020-04-19 | 15 | 352.67 | 82.4 | 329 | 29.5
2020-04-19 | 16 | 334.64 | 81.93 | 630 | 29.8
2020-04-19 | 17 | 561.11 | 100.54 | 568 | 29.7
2020-04-19 | 18 | 626.57 | 110.55 | 515 | 29.6
2020-04-19 | 19 | 622.71 | 123.48 | 426 | 29.7
2020-04-19 | 20 | 619.21 | 122.11 | 186 | 29.4
2020-04-19 | 21 | 539.27 | 97.66 | 136 | 28.7
2020-04-19 | 22 | 327.56 | 62.58 | 42 | 28
2020-04-19 | 23 | 256.02 | 46.06 | 1 | 27.6
2020-04-20 | 0 | 211.09 | 20.33 | 0 | 27.5
2020-04-20 | 1 | 182.35 | 14.49 | 0 | 27.4
2020-04-20 | 2 | 181.88 | 11.02 | 0 | 27.1
2020-04-20 | 3 | 181.57 | 7.94 | 0 | 26.9
2020-04-20 | 4 | 239.51 | 8.06 | 0 | 26.7
2020-04-20 | 5 | 356.53 | 30.22 | 0 | 26.6
2020-04-20 | 6 | 428.8 | 60.98 | 0 | 26.5
2020-04-20 | 7 | 412.91 | 44.62 | 0 | 26.3
2020-04-20 | 8 | 413.49 | 52.49 | 0 | 26.1
2020-04-20 | 9 | 337.72 | 49.1 | 0 | 26
2020-04-20 | 10 | 338.61 | 57.67 | 1 | 26
2020-04-20 | 11 | 336.75 | 68.1 | 66 | 26.5
2020-04-20 | 12 | 340.29 | 75.81 | 260 | 27.5
2020-04-20 | 13 | 340.56 | 78.62 | 496 | 28.5
2020-04-20 | 14 | 340.48 | 78.85 | 691 | 29.4
2020-04-20 | 15 | 340.37 | 77.45 | 793 | 29.9
2020-04-20 | 16 | 323.19 | 84.19 | 859 | 30
2020-04-20 | 17 | 479.92 | 91.08 | 866 | 30.2
2020-04-20 | 18 | 578.17 | 102.8 | 831 | 30.3
2020-04-20 | 19 | 622.95 | 118.61 | 693 | 30.1
2020-04-20 | 20 | 568.71 | 117.32 | 483 | 29.7
2020-04-20 | 21 | 454.73 | 102.49 | 242 | 29
2020-04-20 | 22 | 289.08 | 66.47 | 67 | 28.1
2020-04-20 | 23 | 235.7 | 47.19 | 1 | 27.5
2020-04-21 | 0 | 211.09 | 20.33 | 0 | 27.3
2020-04-21 | 1 | 182.35 | 14.49 | 0 | 27.2
2020-04-21 | 2 | 181.88 | 11.02 | 0 | 27.1
2020-04-21 | 3 | 181.57 | 7.94 | 0 | 26.9
2020-04-21 | 4 | 239.51 | 8.06 | 0 | 26.8
2020-04-21 | 5 | 356.53 | 30.22 | 0 | 26.6
2020-04-21 | 6 | 428.8 | 60.98 | 0 | 26.5
2020-04-21 | 7 | 412.91 | 44.62 | 0 | 26.4
2020-04-21 | 8 | 413.49 | 52.49 | 0 | 26.3
2020-04-21 | 9 | 337.72 | 49.1 | 0 | 26.1
2020-04-21 | 10 | 338.61 | 57.67 | 1 | 26.1
2020-04-21 | 11 | 336.75 | 68.1 | 77 | 26.5
2020-04-21 | 12 | 340.29 | 75.81 | 274 | 27.3
2020-04-21 | 13 | 340.56 | 78.62 | 484 | 28.2
2020-04-21 | 14 | 340.48 | 78.85 | 640 | 29
2020-04-21 | 15 | 340.37 | 77.45 | 759 | 29.5
2020-04-21 | 16 | 323.19 | 84.19 | 647 | 29.8
2020-04-21 | 17 | 479.92 | 91.08 | 697 | 29.6
2020-04-21 | 18 | 578.17 | 102.8 | 833 | 29.4
2020-04-21 | 19 | 622.95 | 118.61 | 673 | 29.2
2020-04-21 | 20 | 568.71 | 117.32 | 480 | 29
2020-04-21 | 21 | 454.73 | 102.49 | 230 | 28.5
2020-04-21 | 22 | 289.08 | 66.47 | 40 | 28
2020-04-21 | 23 | 235.7 | 47.19 | 1 | 27.6
2020-04-22 | 0 | 211.09 | 20.33 | 0 | 27.5
2020-04-22 | 1 | 182.35 | 14.49 | 0 | 27.5
2020-04-22 | 2 | 181.88 | 11.02 | 0 | 27.3
2020-04-22 | 3 | 181.57 | 7.94 | 0 | 27.1
2020-04-22 | 4 | 239.51 | 8.06 | 0 | 26.8
2020-04-22 | 5 | 356.53 | 30.22 | 0 | 26.6
2020-04-22 | 6 | 428.8 | 60.98 | 0 | 26.5
2020-04-22 | 7 | 412.91 | 44.62 | 0 | 26.4
2020-04-22 | 8 | 413.49 | 52.49 | 0 | 26.3
2020-04-22 | 9 | 337.72 | 49.1 | 0 | 26.2
2020-04-22 | 10 | 338.61 | 57.67 | 1 | 26.2
2020-04-22 | 11 | 336.75 | 68.1 | 92 | 26.6
2020-04-22 | 12 | 340.29 | 75.81 | 315 | 27.3
2020-04-22 | 13 | 340.56 | 78.62 | 547 | 28.1
2020-04-22 | 14 | 340.48 | 78.85 | 743 | 28.6
2020-04-22 | 15 | 340.37 | 77.45 | 856 | 29.1
2020-04-22 | 16 | 323.19 | 84.19 | 923 | 29.5
2020-04-22 | 17 | 479.92 | 91.08 | 925 | 29.6
2020-04-22 | 18 | 578.17 | 102.8 | 857 | 29.2
2020-04-22 | 19 | 622.95 | 118.61 | 714 | 28.8
2020-04-22 | 20 | 568.71 | 117.32 | 508 | 28.4
2020-04-22 | 21 | 454.73 | 102.49 | 196 | 28.2
2020-04-22 | 22 | 289.08 | 66.47 | 53 | 27.9
2020-04-22 | 23 | 235.7 | 47.19 | 1 | 27.6
2020-04-23 | 0 | 211.09 | 20.33 | 0 | 27.3
2020-04-23 | 1 | 182.35 | 14.49 | 0 | 27.2
2020-04-23 | 2 | 181.88 | 11.02 | 0 | 27.1
2020-04-23 | 3 | 181.57 | 7.94 | 0 | 27
2020-04-23 | 4 | 239.51 | 8.06 | 0 | 27
2020-04-23 | 5 | 356.53 | 30.22 | 0 | 26.9
2020-04-23 | 6 | 428.8 | 60.98 | 0 | 26.8
2020-04-23 | 7 | 412.91 | 44.62 | 0 | 26.7
2020-04-23 | 8 | 413.49 | 52.49 | 0 | 26.7
2020-04-23 | 9 | 337.72 | 49.1 | 0 | 26.6
2020-04-23 | 10 | 338.61 | 57.67 | 1 | 26.6
2020-04-23 | 11 | 336.75 | 68.1 | 82 | 26.9
2020-04-23 | 12 | 340.29 | 75.81 | 295 | 27.7
2020-04-23 | 13 | 340.56 | 78.62 | 531 | 28.6
2020-04-23 | 14 | 340.48 | 78.85 | 735 | 29.5
2020-04-23 | 15 | 340.37 | 77.45 | 876 | 30.2
2020-04-23 | 16 | 323.19 | 84.19 | 898 | 30.5
2020-04-23 | 17 | 479.92 | 91.08 | 854 | 30.2
2020-04-23 | 18 | 578.17 | 102.8 | 784 | 29.7
2020-04-23 | 19 | 622.95 | 118.61 | 697 | 29.6
2020-04-23 | 20 | 568.71 | 117.32 | 506 | 29.3
2020-04-23 | 21 | 454.73 | 102.49 | 252 | 29
2020-04-23 | 22 | 289.08 | 66.47 | 66 | 28.5
2020-04-23 | 23 | 235.7 | 47.19 | 1 | 28.2
2020-04-24 | 0 | 211.09 | 20.33 | 0 | 28
2020-04-24 | 1 | 182.35 | 14.49 | 0 | 27.9
2020-04-24 | 2 | 181.88 | 11.02 | 0 | 27.7
2020-04-24 | 3 | 181.57 | 7.94 | 0 | 27.5
2020-04-24 | 4 | 239.51 | 8.06 | 0 | 27.3
2020-04-24 | 5 | 356.53 | 30.22 | 0 | 27.2
2020-04-24 | 6 | 428.8 | 60.98 | 0 | 27.2
2020-04-24 | 7 | 412.91 | 44.62 | 0 | 27.1
2020-04-24 | 8 | 413.49 | 52.49 | 0 | 27
2020-04-24 | 9 | 337.72 | 49.1 | 0 | 26.9
2020-04-24 | 10 | 338.61 | 57.67 | 1 | 26.9
2020-04-24 | 11 | 336.75 | 68.1 | 74 | 27.2
2020-04-24 | 12 | 340.29 | 75.81 | 271 | 28
2020-04-24 | 13 | 340.56 | 78.62 | 501 | 28.9
2020-04-24 | 14 | 340.48 | 78.85 | 691 | 29.6
2020-04-24 | 15 | 340.37 | 77.45 | 824 | 30
2020-04-24 | 16 | 323.19 | 84.19 | 911 | 30
2020-04-24 | 17 | 479.92 | 91.08 | 920 | 30
2020-04-24 | 18 | 578.17 | 102.8 | 860 | 29.9
2020-04-24 | 19 | 622.95 | 118.61 | 675 | 29.8
2020-04-24 | 20 | 568.71 | 117.32 | 511 | 29.6
2020-04-24 | 21 | 454.73 | 102.49 | 285 | 29.1
2020-04-24 | 22 | 289.08 | 66.47 | 81 | 28.5
2020-04-24 | 23 | 235.7 | 47.19 | 1 | 28.1
2020-04-25 | 0 | 254.58 | 32.63 | 0 | 27.9
2020-04-25 | 1 | 183.33 | 21.81 | 0 | 27.7
2020-04-25 | 2 | 182.7 | 16.2 | 0 | 27.6
2020-04-25 | 3 | 182.35 | 13.16 | 0 | 27.5
2020-04-25 | 4 | 188.5 | 11.02 | 0 | 27.4
2020-04-25 | 5 | 337.49 | 18.92 | 0 | 27.3
2020-04-25 | 6 | 352.83 | 41.7 | 0 | 27.3
2020-04-25 | 7 | 461.66 | 83.29 | 0 | 27.2
2020-04-25 | 8 | 460.77 | 84.73 | 0 | 27.1
2020-04-25 | 9 | 388.5 | 65.96 | 0 | 27
2020-04-25 | 10 | 352.24 | 76.71 | 1 | 26.9
2020-04-25 | 11 | 350.61 | 89.37 | 88 | 27.3
2020-04-25 | 12 | 353.49 | 94.47 | 306 | 28.2
2020-04-25 | 13 | 353.72 | 97.19 | 542 | 29.2
2020-04-25 | 14 | 353.29 | 89.83 | 752 | 30
2020-04-25 | 15 | 352.67 | 82.4 | 907 | 30.5
2020-04-25 | 16 | 334.64 | 81.93 | 983 | 30.5
2020-04-25 | 17 | 561.11 | 100.54 | 981 | 30.3
2020-04-25 | 18 | 626.57 | 110.55 | 907 | 30.1
2020-04-25 | 19 | 622.71 | 123.48 | 758 | 29.8
2020-04-25 | 20 | 619.21 | 122.11 | 487 | 29.3
2020-04-25 | 21 | 539.27 | 97.66 | 302 | 28.8
2020-04-25 | 22 | 327.56 | 62.58 | 90 | 28.5
2020-04-25 | 23 | 256.02 | 46.06 | 1 | 28.1
2020-04-26 | 0 | 254.58 | 32.63 | 0 | 27.7
2020-04-26 | 1 | 183.33 | 21.81 | 0 | 27.5
2020-04-26 | 2 | 182.7 | 16.2 | 0 | 27.3
2020-04-26 | 3 | 182.35 | 13.16 | 0 | 27.2
2020-04-26 | 4 | 188.5 | 11.02 | 0 | 27.1
2020-04-26 | 5 | 337.49 | 18.92 | 0 | 26.9
2020-04-26 | 6 | 352.83 | 41.7 | 0 | 26.7
2020-04-26 | 7 | 461.66 | 83.29 | 0 | 26.5
2020-04-26 | 8 | 460.77 | 84.73 | 0 | 26.2
2020-04-26 | 9 | 388.5 | 65.96 | 0 | 26.1
2020-04-26 | 10 | 352.24 | 76.71 | 1 | 26.1
2020-04-26 | 11 | 350.61 | 89.37 | 94 | 26.7
2020-04-26 | 12 | 353.49 | 94.47 | 319 | 27.8
2020-04-26 | 13 | 353.72 | 97.19 | 556 | 29
2020-04-26 | 14 | 353.29 | 89.83 | 751 | 29.9
2020-04-26 | 15 | 352.67 | 82.4 | 869 | 30.4
2020-04-26 | 16 | 334.64 | 81.93 | 903 | 30.2
2020-04-26 | 17 | 561.11 | 100.54 | 900 | 29.9
2020-04-26 | 18 | 626.57 | 110.55 | 823 | 30
2020-04-26 | 19 | 622.71 | 123.48 | 659 | 30.1
2020-04-26 | 20 | 619.21 | 122.11 | 458 | 29.6
2020-04-26 | 21 | 539.27 | 97.66 | 245 | 29.1
2020-04-26 | 22 | 327.56 | 62.58 | 72 | 28.7
2020-04-26 | 23 | 256.02 | 46.06 | 1 | 28.3
2020-04-27 | 0 | 212.06 | 20.33 | 0 | 27.9
2020-04-27 | 1 | 183.13 | 14.49 | 0 | 27.7
2020-04-27 | 2 | 182.66 | 11.02 | 0 | 27.6
2020-04-27 | 3 | 182.2 | 7.94 | 0 | 27.4
2020-04-27 | 4 | 239.87 | 8.06 | 0 | 27.3
2020-04-27 | 5 | 357.19 | 30.22 | 0 | 27.2
2020-04-27 | 6 | 429.62 | 60.98 | 0 | 27
2020-04-27 | 7 | 414.35 | 44.62 | 0 | 26.8
2020-04-27 | 8 | 415.13 | 52.49 | 0 | 26.7
2020-04-27 | 9 | 339.67 | 49.1 | 0 | 26.6
2020-04-27 | 10 | 341.38 | 57.67 | 1 | 26.4
2020-04-27 | 11 | 340.48 | 68.1 | 70 | 26.8
2020-04-27 | 12 | 344.57 | 75.81 | 243 | 27.8
2020-04-27 | 13 | 345.47 | 78.62 | 453 | 28.9
2020-04-27 | 14 | 345.82 | 78.85 | 657 | 29.9
2020-04-27 | 15 | 345.39 | 77.45 | 864 | 30.4
2020-04-27 | 16 | 327.79 | 84.19 | 951 | 30.3
2020-04-27 | 17 | 484.44 | 91.08 | 950 | 30
2020-04-27 | 18 | 582.49 | 102.8 | 865 | 29.6
2020-04-27 | 19 | 627.11 | 118.61 | 718 | 29.5
2020-04-27 | 20 | 572.21 | 117.32 | 518 | 29.3
2020-04-27 | 21 | 487.05 | 102.49 | 287 | 28.6
2020-04-27 | 22 | 305.52 | 66.47 | 79 | 28
2020-04-27 | 23 | 245.59 | 47.19 | 1 | 27.5
2020-04-28 | 0 | 211.09 | 20.33 | 0 | 27.2
2020-04-28 | 1 | 182.35 | 14.49 | 0 | 27.1
2020-04-28 | 2 | 181.88 | 11.02 | 0 | 27
2020-04-28 | 3 | 181.57 | 7.94 | 0 | 26.8
2020-04-28 | 4 | 239.51 | 8.06 | 0 | 26.7
2020-04-28 | 5 | 356.53 | 30.22 | 0 | 26.6
2020-04-28 | 6 | 428.8 | 60.98 | 0 | 26.5
2020-04-28 | 7 | 412.91 | 44.62 | 0 | 26.5
2020-04-28 | 8 | 413.49 | 52.49 | 0 | 26.3
2020-04-28 | 9 | 337.72 | 49.1 | 0 | 26.2
2020-04-28 | 10 | 338.61 | 57.67 | 1 | 26.2
2020-04-28 | 11 | 336.75 | 68.1 | 76 | 26.6
2020-04-28 | 12 | 340.29 | 75.81 | 224 | 27.4
2020-04-28 | 13 | 340.56 | 78.62 | 435 | 28.3
2020-04-28 | 14 | 340.48 | 78.85 | 664 | 29.2
2020-04-28 | 15 | 340.37 | 77.45 | 798 | 29.7
2020-04-28 | 16 | 323.19 | 84.19 | 863 | 29.6
2020-04-28 | 17 | 479.92 | 91.08 | 856 | 29.4
2020-04-28 | 18 | 578.17 | 102.8 | 821 | 29.7
2020-04-28 | 19 | 622.95 | 118.61 | 696 | 29.7
2020-04-28 | 20 | 568.71 | 117.32 | 498 | 29.4
2020-04-28 | 21 | 454.73 | 102.49 | 277 | 28.9
2020-04-28 | 22 | 289.08 | 66.47 | 76 | 28.3
2020-04-28 | 23 | 235.7 | 47.19 | 1 | 27.6
2020-04-29 | 0 | 211.09 | 20.33 | 0 | 27.1
2020-04-29 | 1 | 182.35 | 14.49 | 0 | 26.9
2020-04-29 | 2 | 181.88 | 11.02 | 0 | 26.8
2020-04-29 | 3 | 181.57 | 7.94 | 0 | 26.8
2020-04-29 | 4 | 239.51 | 8.06 | 0 | 26.7
2020-04-29 | 5 | 356.53 | 30.22 | 0 | 26.6
2020-04-29 | 6 | 428.8 | 60.98 | 0 | 26.4
2020-04-29 | 7 | 412.91 | 44.62 | 0 | 26.3
2020-04-29 | 8 | 413.49 | 52.49 | 0 | 26.3
2020-04-29 | 9 | 337.72 | 49.1 | 0 | 26.2
2020-04-29 | 10 | 338.61 | 57.67 | 1 | 26.1
2020-04-29 | 11 | 336.75 | 68.1 | 76 | 26.4
2020-04-29 | 12 | 340.29 | 75.81 | 282 | 27.1
2020-04-29 | 13 | 340.56 | 78.62 | 466 | 28.2
2020-04-29 | 14 | 340.48 | 78.85 | 696 | 29.2
2020-04-29 | 15 | 340.37 | 77.45 | 730 | 29.9
2020-04-29 | 16 | 323.19 | 84.19 | 799 | 30
2020-04-29 | 17 | 479.92 | 91.08 | 732 | 29.7
2020-04-29 | 18 | 578.17 | 102.8 | 688 | 29.5
2020-04-29 | 19 | 622.95 | 118.61 | 482 | 29.4
2020-04-29 | 20 | 568.71 | 117.32 | 256 | 29.1
2020-04-29 | 21 | 454.73 | 102.49 | 199 | 28.8
2020-04-29 | 22 | 289.08 | 66.47 | 65 | 28.4
2020-04-29 | 23 | 235.7 | 47.19 | 1 | 28
2020-04-30 | 0 | 211.09 | 20.33 | 0 | 27.6
2020-04-30 | 1 | 182.35 | 14.49 | 0 | 27.4
2020-04-30 | 2 | 181.88 | 11.02 | 0 | 27.3
2020-04-30 | 3 | 181.57 | 7.94 | 0 | 27.2
2020-04-30 | 4 | 239.51 | 8.06 | 0 | 27
2020-04-30 | 5 | 356.53 | 30.22 | 0 | 26.8
2020-04-30 | 6 | 428.8 | 60.98 | 0 | 26.7
2020-04-30 | 7 | 412.91 | 44.62 | 0 | 26.6
2020-04-30 | 8 | 413.49 | 52.49 | 0 | 26.5
2020-04-30 | 9 | 337.72 | 49.1 | 0 | 26.5
2020-04-30 | 10 | 338.61 | 57.67 | 1 | 26.5
2020-04-30 | 11 | 336.75 | 68.1 | 84 | 26.8
2020-04-30 | 12 | 340.29 | 75.81 | 294 | 27.6
2020-04-30 | 13 | 340.56 | 78.62 | 524 | 28.6
2020-04-30 | 14 | 340.48 | 78.85 | 723 | 29.4
2020-04-30 | 15 | 340.37 | 77.45 | 862 | 30
2020-04-30 | 16 | 323.19 | 84.19 | 936 | 30.2
2020-04-30 | 17 | 479.92 | 91.08 | 929 | 30.2
2020-04-30 | 18 | 578.17 | 102.8 | 852 | 30.3
2020-04-30 | 19 | 622.95 | 118.61 | 653 | 30.1
2020-04-30 | 20 | 568.71 | 117.32 | 487 | 29.6
2020-04-30 | 21 | 454.73 | 102.49 | 265 | 28.9
2020-04-30 | 22 | 289.08 | 66.47 | 70 | 28.3
2020-04-30 | 23 | 235.7 | 47.19 | 1 | 27.9
2020-05-01 | 0 | 228.61 | 35.94 | 0 | 27.7
2020-05-01 | 1 | 185.31 | 26.32 | 0 | 27.4
2020-05-01 | 2 | 184.53 | 21.3 | 0 | 27.1
2020-05-01 | 3 | 184.07 | 18.18 | 0 | 27
2020-05-01 | 4 | 224.8 | 18.54 | 0 | 26.9
2020-05-01 | 5 | 354.27 | 50.43 | 0 | 26.8
2020-05-01 | 6 | 408.47 | 89.64 | 0 | 26.7
2020-05-01 | 7 | 434.21 | 75.89 | 0 | 26.6
2020-05-01 | 8 | 434.05 | 86.8 | 0 | 26.6
2020-05-01 | 9 | 358.98 | 82.2 | 0 | 26.6
2020-05-01 | 10 | 347.96 | 96.84 | 1 | 26.7
2020-05-01 | 11 | 346.25 | 115.77 | 66 | 26.9
2020-05-01 | 12 | 349.91 | 122.11 | 218 | 27.4
2020-05-01 | 13 | 350.18 | 121.72 | 486 | 28
2020-05-01 | 14 | 350.34 | 119.19 | 676 | 28.9
2020-05-01 | 15 | 350.14 | 108.41 | 675 | 29.9
2020-05-01 | 16 | 333.36 | 109.85 | 715 | 30.4
2020-05-01 | 17 | 514 | 118.22 | 861 | 30.3
2020-05-01 | 18 | 601.8 | 129.86 | 801 | 30
2020-05-01 | 19 | 629.49 | 142.4 | 653 | 29.6
2020-05-01 | 20 | 590.86 | 138.7 | 401 | 29.1
2020-05-01 | 21 | 460.57 | 110 | 180 | 28.5
2020-05-01 | 22 | 294.11 | 73.28 | 51 | 28.1
2020-05-01 | 23 | 240.18 | 54.75 | 1 | 27.8
2020-05-02 | 0 | 254.86 | 35.79 | 0 | 27.7
2020-05-02 | 1 | 183.4 | 22.97 | 0 | 27.5
2020-05-02 | 2 | 182.78 | 17.48 | 0 | 27.3
2020-05-02 | 3 | 182.43 | 14.37 | 0 | 27.2
2020-05-02 | 4 | 188.54 | 11.68 | 0 | 27
2020-05-02 | 5 | 337.84 | 22.58 | 0 | 26.9
2020-05-02 | 6 | 353.65 | 49.53 | 0 | 26.7
2020-05-02 | 7 | 462.79 | 93.84 | 0 | 26.6
2020-05-02 | 8 | 461.97 | 95.52 | 0 | 26.4
2020-05-02 | 9 | 389.62 | 77.57 | 0 | 26.4
2020-05-02 | 10 | 352.44 | 79.32 | 1 | 26.4
2020-05-02 | 11 | 350.72 | 94.7 | 71 | 26.7
2020-05-02 | 12 | 353.29 | 97.82 | 225 | 27.3
2020-05-02 | 13 | 353.49 | 96.37 | 475 | 28.2
2020-05-02 | 14 | 353.57 | 97.85 | 692 | 29.1
2020-05-02 | 15 | 353.02 | 84.38 | 848 | 29.8
2020-05-02 | 16 | 335.3 | 88.16 | 892 | 30
2020-05-02 | 17 | 562.09 | 109.19 | 925 | 29.8
2020-05-02 | 18 | 627.82 | 122 | 808 | 29.6
2020-05-02 | 19 | 623.69 | 132.67 | 269 | 29.4
2020-05-02 | 20 | 620.18 | 131.54 | 59 | 29
2020-05-02 | 21 | 541.95 | 123.13 | 39 | 28.5
2020-05-02 | 22 | 330.01 | 86.17 | 46 | 28
2020-05-02 | 23 | 258.32 | 68.42 | 1 | 27.8
2020-05-03 | 0 | 254.86 | 35.79 | 0 | 27.5
2020-05-03 | 1 | 183.4 | 22.97 | 0 | 27.3
2020-05-03 | 2 | 182.78 | 17.48 | 0 | 27.2
2020-05-03 | 3 | 182.43 | 14.37 | 0 | 27.1
2020-05-03 | 4 | 188.54 | 11.68 | 0 | 27
2020-05-03 | 5 | 337.84 | 22.58 | 0 | 26.9
2020-05-03 | 6 | 353.65 | 49.53 | 0 | 26.8
2020-05-03 | 7 | 462.79 | 93.84 | 0 | 26.7
2020-05-03 | 8 | 461.97 | 95.52 | 0 | 26.7
2020-05-03 | 9 | 389.62 | 77.57 | 0 | 26.6
2020-05-03 | 10 | 352.44 | 79.32 | 1 | 26.5
2020-05-03 | 11 | 350.72 | 94.7 | 71 | 26.7
2020-05-03 | 12 | 353.29 | 97.82 | 270 | 27.3
2020-05-03 | 13 | 353.49 | 96.37 | 404 | 28.2
2020-05-03 | 14 | 353.57 | 97.85 | 620 | 29.2
2020-05-03 | 15 | 353.02 | 84.38 | 712 | 30
2020-05-03 | 16 | 335.3 | 88.16 | 716 | 30.4
2020-05-03 | 17 | 562.09 | 109.19 | 785 | 30.3
2020-05-03 | 18 | 627.82 | 122 | 620 | 30.2
2020-05-03 | 19 | 623.69 | 132.67 | 484 | 30
2020-05-03 | 20 | 620.18 | 131.54 | 354 | 29.6
2020-05-03 | 21 | 541.95 | 123.13 | 177 | 29
2020-05-03 | 22 | 330.01 | 86.17 | 52 | 28.5
2020-05-03 | 23 | 258.32 | 68.42 | 0 | 28.1
2020-05-04 | 0 | 212.34 | 35.94 | 0 | 27.7
2020-05-04 | 1 | 183.21 | 26.32 | 0 | 27.5
2020-05-04 | 2 | 182.7 | 21.3 | 0 | 27.2
2020-05-04 | 3 | 182.35 | 18.18 | 0 | 27.1
2020-05-04 | 4 | 240.37 | 18.54 | 0 | 27.1
2020-05-04 | 5 | 358.47 | 50.43 | 0 | 27
2020-05-04 | 6 | 431.64 | 89.64 | 0 | 26.9
2020-05-04 | 7 | 415.52 | 75.89 | 0 | 26.8
2020-05-04 | 8 | 416.03 | 86.8 | 0 | 26.7
2020-05-04 | 9 | 339.59 | 82.2 | 0 | 26.8
2020-05-04 | 10 | 340.64 | 96.84 | 2 | 26.7
2020-05-04 | 11 | 339.04 | 115.77 | 75 | 26.8
2020-05-04 | 12 | 342.51 | 122.11 | 199 | 27.3
2020-05-04 | 13 | 342.7 | 121.72 | 370 | 28.1
2020-05-04 | 14 | 342.59 | 119.19 | 493 | 29.1
2020-05-04 | 15 | 342.39 | 108.41 | 502 | 30.1
2020-05-04 | 16 | 325.38 | 109.85 | 468 | 30.5
2020-05-04 | 17 | 482.42 | 118.22 | 522 | 30.5
2020-05-04 | 18 | 580.66 | 129.86 | 465 | 30
2020-05-04 | 19 | 625.25 | 142.4 | 493 | 29.7
2020-05-04 | 20 | 570.73 | 138.7 | 333 | 29.3
2020-05-04 | 21 | 456.48 | 110 | 137 | 28.7
2020-05-04 | 22 | 290.56 | 73.28 | 53 | 28.3
2020-05-04 | 23 | 236.91 | 54.75 | 1 | 28
2020-05-05 | 0 | 212.34 | 35.94 | 0 | 27.8
2020-05-05 | 1 | 183.21 | 26.32 | 0 | 27.5
2020-05-05 | 2 | 182.7 | 21.3 | 0 | 27.3
2020-05-05 | 3 | 182.35 | 18.18 | 0 | 27.3
2020-05-05 | 4 | 240.37 | 18.54 | 0 | 27.2
2020-05-05 | 5 | 358.47 | 50.43 | 0 | 27
2020-05-05 | 6 | 431.64 | 89.64 | 0 | 26.9
2020-05-05 | 7 | 415.52 | 75.89 | 0 | 26.8
2020-05-05 | 8 | 416.03 | 86.8 | 0 | 26.7
2020-05-05 | 9 | 339.59 | 82.2 | 0 | 26.7
2020-05-05 | 10 | 340.64 | 96.84 | 1 | 26.6
2020-05-05 | 11 | 339.04 | 115.77 | 71 | 26.9
2020-05-05 | 12 | 342.51 | 122.11 | 290 | 27.6
2020-05-05 | 13 | 342.7 | 121.72 | 521 | 28.3
2020-05-05 | 14 | 342.59 | 119.19 | 703 | 29
2020-05-05 | 15 | 342.39 | 108.41 | 689 | 29.5
2020-05-05 | 16 | 325.38 | 109.85 | 825 | 30
2020-05-05 | 17 | 482.42 | 118.22 | 886 | 30.3
2020-05-05 | 18 | 580.66 | 129.86 | 779 | 30.1
2020-05-05 | 19 | 625.25 | 142.4 | 638 | 29.7
2020-05-05 | 20 | 570.73 | 138.7 | 379 | 29.3
2020-05-05 | 21 | 456.48 | 110 | 229 | 29
2020-05-05 | 22 | 290.56 | 73.28 | 53 | 28.4
2020-05-05 | 23 | 236.91 | 54.75 | 1 | 28
2020-05-06 | 0 | 212.34 | 35.94 | 0 | 27.7
2020-05-06 | 1 | 183.21 | 26.32 | 0 | 27.4
2020-05-06 | 2 | 182.7 | 21.3 | 0 | 27.3
2020-05-06 | 3 | 182.35 | 18.18 | 0 | 27.1
2020-05-06 | 4 | 240.37 | 18.54 | 0 | 26.9
2020-05-06 | 5 | 358.47 | 50.43 | 0 | 26.8
2020-05-06 | 6 | 431.64 | 89.64 | 0 | 26.7
2020-05-06 | 7 | 415.52 | 75.89 | 0 | 26.7
2020-05-06 | 8 | 416.03 | 86.8 | 0 | 26.7
2020-05-06 | 9 | 339.59 | 82.2 | 0 | 26.8
2020-05-06 | 10 | 340.64 | 96.84 | 1 | 26.9
2020-05-06 | 11 | 339.04 | 115.77 | 68 | 27.2
2020-05-06 | 12 | 342.51 | 122.11 | 209 | 27.8
2020-05-06 | 13 | 342.7 | 121.72 | 350 | 28.8
2020-05-06 | 14 | 342.59 | 119.19 | 514 | 29.8
2020-05-06 | 15 | 342.39 | 108.41 | 583 | 30.5
2020-05-06 | 16 | 325.38 | 109.85 | 727 | 31
2020-05-06 | 17 | 482.42 | 118.22 | 564 | 30.9
2020-05-06 | 18 | 580.66 | 129.86 | 769 | 30.1
2020-05-06 | 19 | 625.25 | 142.4 | 654 | 29.5
2020-05-06 | 20 | 570.73 | 138.7 | 430 | 29.3
2020-05-06 | 21 | 456.48 | 110 | 255 | 28.9
2020-05-06 | 22 | 290.56 | 73.28 | 73 | 28.4
2020-05-06 | 23 | 236.91 | 54.75 | 1 | 28.1
2020-05-07 | 0 | 212.34 | 35.94 | 0 | 27.9
2020-05-07 | 1 | 183.21 | 26.32 | 0 | 27.6
2020-05-07 | 2 | 182.7 | 21.3 | 0 | 27.5
2020-05-07 | 3 | 182.35 | 18.18 | 0 | 27.4
2020-05-07 | 4 | 240.37 | 18.54 | 0 | 27.3
2020-05-07 | 5 | 358.47 | 50.43 | 0 | 27.1
2020-05-07 | 6 | 431.64 | 89.64 | 0 | 26.9
2020-05-07 | 7 | 415.52 | 75.89 | 0 | 26.8
2020-05-07 | 8 | 416.03 | 86.8 | 0 | 26.8
2020-05-07 | 9 | 339.59 | 82.2 | 0 | 26.9
2020-05-07 | 10 | 340.64 | 96.84 | 1 | 27
2020-05-07 | 11 | 339.04 | 115.77 | 64 | 27.4
2020-05-07 | 12 | 342.51 | 122.11 | 203 | 28
2020-05-07 | 13 | 342.7 | 121.72 | 427 | 28.9
2020-05-07 | 14 | 342.59 | 119.19 | 602 | 29.8
2020-05-07 | 15 | 342.39 | 108.41 | 734 | 30.4
2020-05-07 | 16 | 325.38 | 109.85 | 815 | 30.7
2020-05-07 | 17 | 482.42 | 118.22 | 665 | 30.4
2020-05-07 | 18 | 580.66 | 129.86 | 504 | 29.9
2020-05-07 | 19 | 625.25 | 142.4 | 278 | 29.6
2020-05-07 | 20 | 570.73 | 138.7 | 58 | 29.5
2020-05-07 | 21 | 456.48 | 110 | 35 | 29.2
2020-05-07 | 22 | 290.56 | 73.28 | 32 | 28.6
2020-05-07 | 23 | 236.91 | 54.75 | 0 | 28.3
2020-05-08 | 0 | 212.34 | 35.94 | 0 | 28.1
2020-05-08 | 1 | 183.21 | 26.32 | 0 | 27.9
2020-05-08 | 2 | 182.7 | 21.3 | 0 | 27.7
2020-05-08 | 3 | 182.35 | 18.18 | 0 | 27.6
2020-05-08 | 4 | 240.37 | 18.54 | 0 | 27.4
2020-05-08 | 5 | 358.47 | 50.43 | 0 | 27.3
2020-05-08 | 6 | 431.64 | 89.64 | 0 | 27.2
2020-05-08 | 7 | 415.52 | 75.89 | 0 | 27.1
2020-05-08 | 8 | 416.03 | 86.8 | 0 | 27.1
2020-05-08 | 9 | 339.59 | 82.2 | 0 | 27.1
2020-05-08 | 10 | 340.64 | 96.84 | 2 | 27.3
2020-05-08 | 11 | 339.04 | 115.77 | 87 | 27.5
2020-05-08 | 12 | 342.51 | 122.11 | 250 | 27.9
2020-05-08 | 13 | 342.7 | 121.72 | 423 | 28.7
2020-05-08 | 14 | 342.59 | 119.19 | 601 | 29.8
2020-05-08 | 15 | 342.39 | 108.41 | 737 | 30.5
2020-05-08 | 16 | 325.38 | 109.85 | 837 | 30.8
2020-05-08 | 17 | 482.42 | 118.22 | 850 | 30.8
2020-05-08 | 18 | 580.66 | 129.86 | 750 | 30.6
2020-05-08 | 19 | 625.25 | 142.4 | 597 | 30.2
2020-05-08 | 20 | 570.73 | 138.7 | 472 | 29.6
2020-05-08 | 21 | 456.48 | 110 | 217 | 29
2020-05-08 | 22 | 290.56 | 73.28 | 62 | 28.4
2020-05-08 | 23 | 236.91 | 54.75 | 1 | 28.1
2020-05-09 | 0 | 254.86 | 35.79 | 0 | 28.1
2020-05-09 | 1 | 183.4 | 22.97 | 0 | 28
2020-05-09 | 2 | 182.78 | 17.48 | 0 | 27.9
2020-05-09 | 3 | 182.43 | 14.37 | 0 | 27.7
2020-05-09 | 4 | 188.54 | 11.68 | 0 | 27.5
2020-05-09 | 5 | 337.84 | 22.58 | 0 | 27.4
2020-05-09 | 6 | 353.65 | 49.53 | 0 | 27.3
2020-05-09 | 7 | 462.79 | 93.84 | 0 | 27.2
2020-05-09 | 8 | 461.97 | 95.52 | 0 | 27.2
2020-05-09 | 9 | 389.62 | 77.57 | 0 | 27.2
2020-05-09 | 10 | 352.44 | 79.32 | 2 | 27.2
2020-05-09 | 11 | 350.72 | 94.7 | 73 | 27.6
2020-05-09 | 12 | 353.29 | 97.82 | 259 | 28.3
2020-05-09 | 13 | 353.49 | 96.37 | 524 | 29.1
2020-05-09 | 14 | 353.57 | 97.85 | 726 | 30
2020-05-09 | 15 | 353.02 | 84.38 | 872 | 30.6
2020-05-09 | 16 | 335.3 | 88.16 | 890 | 30.9
2020-05-09 | 17 | 562.09 | 109.19 | 946 | 31.1
2020-05-09 | 18 | 627.82 | 122 | 866 | 31
2020-05-09 | 19 | 623.69 | 132.67 | 717 | 30.6
2020-05-09 | 20 | 620.18 | 131.54 | 515 | 30.1
2020-05-09 | 21 | 541.95 | 123.13 | 282 | 29.5
2020-05-09 | 22 | 330.01 | 86.17 | 79 | 28.8
2020-05-09 | 23 | 258.32 | 68.42 | 1 | 28.3
2020-05-10 | 0 | 254.86 | 35.79 | 0 | 28.1
2020-05-10 | 1 | 183.4 | 22.97 | 0 | 28.1
2020-05-10 | 2 | 182.78 | 17.48 | 0 | 28.1
2020-05-10 | 3 | 182.43 | 14.37 | 0 | 28
2020-05-10 | 4 | 188.54 | 11.68 | 0 | 27.9
2020-05-10 | 5 | 337.84 | 22.58 | 0 | 27.8
2020-05-10 | 6 | 353.65 | 49.53 | 0 | 27.7
2020-05-10 | 7 | 462.79 | 93.84 | 0 | 27.6
2020-05-10 | 8 | 461.97 | 95.52 | 0 | 27.6
2020-05-10 | 9 | 389.62 | 77.57 | 0 | 27.5
2020-05-10 | 10 | 352.44 | 79.32 | 2 | 27.5
2020-05-10 | 11 | 350.72 | 94.7 | 84 | 27.9
2020-05-10 | 12 | 353.29 | 97.82 | 259 | 28.6
2020-05-10 | 13 | 353.49 | 96.37 | 416 | 29.4
2020-05-10 | 14 | 353.57 | 97.85 | 564 | 30.1
2020-05-10 | 15 | 353.02 | 84.38 | 774 | 30.5
2020-05-10 | 16 | 335.3 | 88.16 | 892 | 30.6
2020-05-10 | 17 | 562.09 | 109.19 | 895 | 30.6
2020-05-10 | 18 | 627.82 | 122 | 834 | 30.5
2020-05-10 | 19 | 623.69 | 132.67 | 682 | 30.2
2020-05-10 | 20 | 620.18 | 131.54 | 478 | 29.9
2020-05-10 | 21 | 541.95 | 123.13 | 253 | 29.6
2020-05-10 | 22 | 330.01 | 86.17 | 65 | 29.2
2020-05-10 | 23 | 258.32 | 68.42 | 1 | 28.6
2020-05-11 | 0 | 212.34 | 35.94 | 0 | 28.2
2020-05-11 | 1 | 183.21 | 26.32 | 0 | 28
2020-05-11 | 2 | 182.7 | 21.3 | 0 | 27.8
2020-05-11 | 3 | 182.35 | 18.18 | 0 | 27.6
2020-05-11 | 4 | 240.37 | 18.54 | 0 | 27.5
2020-05-11 | 5 | 358.47 | 50.43 | 0 | 27.3
2020-05-11 | 6 | 431.64 | 89.64 | 0 | 27.1
2020-05-11 | 7 | 415.52 | 75.89 | 0 | 27.1
2020-05-11 | 8 | 416.03 | 86.8 | 0 | 27.1
2020-05-11 | 9 | 339.59 | 82.2 | 0 | 27.1
2020-05-11 | 10 | 340.64 | 96.84 | 2 | 27.1
2020-05-11 | 11 | 339.04 | 115.77 | 74 | 27.6
2020-05-11 | 12 | 342.51 | 122.11 | 256 | 28.3
2020-05-11 | 13 | 342.7 | 121.72 | 480 | 29
2020-05-11 | 14 | 342.59 | 119.19 | 672 | 29.5
2020-05-11 | 15 | 342.39 | 108.41 | 768 | 29.9
2020-05-11 | 16 | 325.38 | 109.85 | 824 | 30.1
2020-05-11 | 17 | 482.42 | 118.22 | 820 | 30.1
2020-05-11 | 18 | 580.66 | 129.86 | 790 | 29.9
2020-05-11 | 19 | 625.25 | 142.4 | 642 | 29.6
2020-05-11 | 20 | 570.73 | 138.7 | 420 | 29.3
2020-05-11 | 21 | 456.48 | 110 | 237 | 28.9
2020-05-11 | 22 | 290.56 | 73.28 | 70 | 28.4
2020-05-11 | 23 | 236.91 | 54.75 | 1 | 27.8
2020-05-12 | 0 | 212.34 | 35.94 | 0 | 27.4
2020-05-12 | 1 | 183.21 | 26.32 | 0 | 27.2
2020-05-12 | 2 | 182.7 | 21.3 | 0 | 27.1
2020-05-12 | 3 | 182.35 | 18.18 | 0 | 27
2020-05-12 | 4 | 240.37 | 18.54 | 0 | 26.9
2020-05-12 | 5 | 358.47 | 50.43 | 0 | 26.8
2020-05-12 | 6 | 431.64 | 89.64 | 0 | 26.7
2020-05-12 | 7 | 415.52 | 75.89 | 0 | 26.7
2020-05-12 | 8 | 416.03 | 86.8 | 0 | 26.6
2020-05-12 | 9 | 339.59 | 82.2 | 0 | 26.6
2020-05-12 | 10 | 340.64 | 96.84 | 2 | 26.7
2020-05-12 | 11 | 339.04 | 115.77 | 56 | 27.3
2020-05-12 | 12 | 342.51 | 122.11 | 214 | 28
2020-05-12 | 13 | 342.7 | 121.72 | 460 | 28.6
2020-05-12 | 14 | 342.59 | 119.19 | 601 | 29.2
2020-05-12 | 15 | 342.39 | 108.41 | 683 | 29.8
2020-05-12 | 16 | 325.38 | 109.85 | 693 | 30
2020-05-12 | 17 | 482.42 | 118.22 | 635 | 29.7
2020-05-12 | 18 | 580.66 | 129.86 | 713 | 29.1
2020-05-12 | 19 | 625.25 | 142.4 | 592 | 28.7
2020-05-12 | 20 | 570.73 | 138.7 | 398 | 28.5
2020-05-12 | 21 | 456.48 | 110 | 171 | 28.2
2020-05-12 | 22 | 290.56 | 73.28 | 51 | 27.9
2020-05-12 | 23 | 236.91 | 54.75 | 1 | 27.5
2020-05-13 | 0 | 212.34 | 35.94 | 0 | 27.1
2020-05-13 | 1 | 183.21 | 26.32 | 0 | 27
2020-05-13 | 2 | 182.7 | 21.3 | 0 | 27
2020-05-13 | 3 | 182.35 | 18.18 | 0 | 27
2020-05-13 | 4 | 240.37 | 18.54 | 0 | 27
2020-05-13 | 5 | 358.47 | 50.43 | 0 | 27
2020-05-13 | 6 | 431.64 | 89.64 | 0 | 27
2020-05-13 | 7 | 415.52 | 75.89 | 0 | 26.9
2020-05-13 | 8 | 416.03 | 86.8 | 0 | 26.9
2020-05-13 | 9 | 339.59 | 82.2 | 0 | 26.9
2020-05-13 | 10 | 340.64 | 96.84 | 2 | 26.8
2020-05-13 | 11 | 339.04 | 115.77 | 75 | 27.2
2020-05-13 | 12 | 342.51 | 122.11 | 208 | 28
2020-05-13 | 13 | 342.7 | 121.72 | 406 | 28.8
2020-05-13 | 14 | 342.59 | 119.19 | 663 | 29.6
2020-05-13 | 15 | 342.39 | 108.41 | 773 | 29.8
2020-05-13 | 16 | 325.38 | 109.85 | 888 | 29.5
2020-05-13 | 17 | 482.42 | 118.22 | 887 | 29.3
2020-05-13 | 18 | 580.66 | 129.86 | 801 | 29.2
2020-05-13 | 19 | 625.25 | 142.4 | 646 | 29.2
2020-05-13 | 20 | 570.73 | 138.7 | 396 | 29.1
2020-05-13 | 21 | 456.48 | 110 | 189 | 28.8
2020-05-13 | 22 | 290.56 | 73.28 | 53 | 28.4
2020-05-13 | 23 | 236.91 | 54.75 | 1 | 28.1
2020-05-14 | 0 | 212.34 | 35.94 | 0 | 27.8
2020-05-14 | 1 | 183.21 | 26.32 | 0 | 27.7
2020-05-14 | 2 | 182.7 | 21.3 | 0 | 27.5
2020-05-14 | 3 | 182.35 | 18.18 | 0 | 27.4
2020-05-14 | 4 | 240.37 | 18.54 | 0 | 27.3
2020-05-14 | 5 | 358.47 | 50.43 | 0 | 27.1
2020-05-14 | 6 | 431.64 | 89.64 | 0 | 26.9
2020-05-14 | 7 | 415.52 | 75.89 | 0 | 26.8
2020-05-14 | 8 | 416.03 | 86.8 | 0 | 26.8
2020-05-14 | 9 | 339.59 | 82.2 | 0 | 26.7
2020-05-14 | 10 | 340.64 | 96.84 | 2 | 26.8
2020-05-14 | 11 | 339.04 | 115.77 | 79 | 27.3
2020-05-14 | 12 | 342.51 | 122.11 | 265 | 28.1
2020-05-14 | 13 | 342.7 | 121.72 | 480 | 28.8
2020-05-14 | 14 | 342.59 | 119.19 | 665 | 29.3
2020-05-14 | 15 | 342.39 | 108.41 | 832 | 29.7
2020-05-14 | 16 | 325.38 | 109.85 | 906 | 30.2
2020-05-14 | 17 | 482.42 | 118.22 | 915 | 30.6
2020-05-14 | 18 | 580.66 | 129.86 | 770 | 30.6
2020-05-14 | 19 | 625.25 | 142.4 | 575 | 30.2
2020-05-14 | 20 | 570.73 | 138.7 | 494 | 30
2020-05-14 | 21 | 456.48 | 110 | 285 | 29.7
2020-05-14 | 22 | 290.56 | 73.28 | 81 | 29.2
2020-05-14 | 23 | 236.91 | 54.75 | 1 | 28.6
2020-05-15 | 0 | 212.34 | 35.94 | 0 | 28.2
2020-05-15 | 1 | 183.21 | 26.32 | 0 | 27.8
2020-05-15 | 2 | 182.7 | 21.3 | 0 | 27.5
2020-05-15 | 3 | 182.35 | 18.18 | 0 | 27.3
2020-05-15 | 4 | 240.37 | 18.54 | 0 | 27.2
2020-05-15 | 5 | 358.47 | 50.43 | 0 | 27.1
2020-05-15 | 6 | 431.64 | 89.64 | 0 | 27
2020-05-15 | 7 | 415.52 | 75.89 | 0 | 26.8
2020-05-15 | 8 | 416.03 | 86.8 | 0 | 26.7
2020-05-15 | 9 | 339.59 | 82.2 | 0 | 26.7
2020-05-15 | 10 | 340.64 | 96.84 | 2 | 26.7
2020-05-15 | 11 | 339.04 | 115.77 | 95 | 26.9
2020-05-15 | 12 | 342.51 | 122.11 | 296 | 27.6
2020-05-15 | 13 | 342.7 | 121.72 | 497 | 28.4
2020-05-15 | 14 | 342.59 | 119.19 | 696 | 29.3
2020-05-15 | 15 | 342.39 | 108.41 | 862 | 29.9
2020-05-15 | 16 | 325.38 | 109.85 | 931 | 30.3
2020-05-15 | 17 | 482.42 | 118.22 | 928 | 30.3
2020-05-15 | 18 | 580.66 | 129.86 | 866 | 30.1
2020-05-15 | 19 | 625.25 | 142.4 | 723 | 30
2020-05-15 | 20 | 570.73 | 138.7 | 519 | 29.9
2020-05-15 | 21 | 456.48 | 110 | 240 | 29.5
2020-05-15 | 22 | 290.56 | 73.28 | 63 | 28.9
2020-05-15 | 23 | 236.91 | 54.75 | 1 | 28.3
2020-05-16 | 0 | 254.86 | 35.79 | 0 | 28
2020-05-16 | 1 | 183.4 | 22.97 | 0 | 27.9
2020-05-16 | 2 | 182.78 | 17.48 | 0 | 27.7
2020-05-16 | 3 | 182.43 | 14.37 | 0 | 27.6
2020-05-16 | 4 | 188.54 | 11.68 | 0 | 27.5
2020-05-16 | 5 | 337.84 | 22.58 | 0 | 27.5
2020-05-16 | 6 | 353.65 | 49.53 | 0 | 27.4
2020-05-16 | 7 | 462.79 | 93.84 | 0 | 27.2
2020-05-16 | 8 | 461.97 | 95.52 | 0 | 27.2
2020-05-16 | 9 | 389.62 | 77.57 | 0 | 27.1
2020-05-16 | 10 | 352.44 | 79.32 | 2 | 27.1
2020-05-16 | 11 | 350.72 | 94.7 | 99 | 27.5
2020-05-16 | 12 | 353.29 | 97.82 | 313 | 28.2
2020-05-16 | 13 | 353.49 | 96.37 | 540 | 29.1
2020-05-16 | 14 | 353.57 | 97.85 | 724 | 29.7
2020-05-16 | 15 | 353.02 | 84.38 | 874 | 30.2
2020-05-16 | 16 | 335.3 | 88.16 | 926 | 30.3
2020-05-16 | 17 | 562.09 | 109.19 | 936 | 30.2
2020-05-16 | 18 | 627.82 | 122 | 865 | 30.2
2020-05-16 | 19 | 623.69 | 132.67 | 725 | 30.1
2020-05-16 | 20 | 620.18 | 131.54 | 535 | 29.7
2020-05-16 | 21 | 541.95 | 123.13 | 292 | 29.2
2020-05-16 | 22 | 330.01 | 86.17 | 86 | 28.7
2020-05-16 | 23 | 258.32 | 68.42 | 1 | 28.3
2020-05-17 | 0 | 254.86 | 35.79 | 0 | 28.2
2020-05-17 | 1 | 183.4 | 22.97 | 0 | 28.2
2020-05-17 | 2 | 182.78 | 17.48 | 0 | 28.1
2020-05-17 | 3 | 182.43 | 14.37 | 0 | 28
2020-05-17 | 4 | 188.54 | 11.68 | 0 | 27.8
2020-05-17 | 5 | 337.84 | 22.58 | 0 | 27.7
2020-05-17 | 6 | 353.65 | 49.53 | 0 | 27.6
2020-05-17 | 7 | 462.79 | 93.84 | 0 | 27.4
2020-05-17 | 8 | 461.97 | 95.52 | 0 | 27.4
2020-05-17 | 9 | 389.62 | 77.57 | 0 | 27.4
2020-05-17 | 10 | 352.44 | 79.32 | 2 | 27.5
2020-05-17 | 11 | 350.72 | 94.7 | 70 | 27.9
2020-05-17 | 12 | 353.29 | 97.82 | 138 | 28.4
2020-05-17 | 13 | 353.49 | 96.37 | 312 | 29
2020-05-17 | 14 | 353.57 | 97.85 | 398 | 29.4
2020-05-17 | 15 | 353.02 | 84.38 | 437 | 29.8
2020-05-17 | 16 | 335.3 | 88.16 | 463 | 29.8
2020-05-17 | 17 | 562.09 | 109.19 | 654 | 29.7
2020-05-17 | 18 | 627.82 | 122 | 725 | 29.5
2020-05-17 | 19 | 623.69 | 132.67 | 555 | 29.3
2020-05-17 | 20 | 620.18 | 131.54 | 357 | 29.2
2020-05-17 | 21 | 541.95 | 123.13 | 196 | 29
2020-05-17 | 22 | 330.01 | 86.17 | 76 | 28.6
2020-05-17 | 23 | 258.32 | 68.42 | 1 | 28.3
2020-05-18 | 0 | 212.34 | 35.94 | 0 | 28.1
2020-05-18 | 1 | 183.21 | 26.32 | 0 | 27.9
2020-05-18 | 2 | 182.7 | 21.3 | 0 | 27.8
2020-05-18 | 3 | 182.35 | 18.18 | 0 | 27.8
2020-05-18 | 4 | 240.37 | 18.54 | 0 | 27.7
2020-05-18 | 5 | 358.47 | 50.43 | 0 | 27.6
2020-05-18 | 6 | 431.64 | 89.64 | 0 | 27.4
2020-05-18 | 7 | 415.52 | 75.89 | 0 | 27.3
2020-05-18 | 8 | 416.03 | 86.8 | 0 | 27.2
2020-05-18 | 9 | 339.59 | 82.2 | 0 | 27.2
2020-05-18 | 10 | 340.64 | 96.84 | 3 | 27.1
2020-05-18 | 11 | 339.04 | 115.77 | 104 | 27.4
2020-05-18 | 12 | 342.51 | 122.11 | 317 | 28.2
2020-05-18 | 13 | 342.7 | 121.72 | 481 | 28.7
2020-05-18 | 14 | 342.59 | 119.19 | 697 | 29.1
2020-05-18 | 15 | 342.39 | 108.41 | 851 | 29.4
2020-05-18 | 16 | 325.38 | 109.85 | 904 | 29.6
2020-05-18 | 17 | 482.42 | 118.22 | 915 | 29.8
2020-05-18 | 18 | 580.66 | 129.86 | 847 | 29.8
2020-05-18 | 19 | 625.25 | 142.4 | 709 | 29.7
2020-05-18 | 20 | 570.73 | 138.7 | 479 | 29.6
2020-05-18 | 21 | 456.48 | 110 | 217 | 29.3
2020-05-18 | 22 | 290.56 | 73.28 | 66 | 28.8
2020-05-18 | 23 | 236.91 | 54.75 | 1 | 28.4
2020-05-19 | 0 | 212.34 | 35.94 | 0 | 28.2
2020-05-19 | 1 | 183.21 | 26.32 | 0 | 28
2020-05-19 | 2 | 182.7 | 21.3 | 0 | 27.8
2020-05-19 | 3 | 182.35 | 18.18 | 0 | 27.7
2020-05-19 | 4 | 240.37 | 18.54 | 0 | 27.5
2020-05-19 | 5 | 358.47 | 50.43 | 0 | 27.4
2020-05-19 | 6 | 431.64 | 89.64 | 0 | 27.4
2020-05-19 | 7 | 415.52 | 75.89 | 0 | 27.5
2020-05-19 | 8 | 416.03 | 86.8 | 0 | 27.6
2020-05-19 | 9 | 339.59 | 82.2 | 0 | 27.5
2020-05-19 | 10 | 340.64 | 96.84 | 1 | 27.3
2020-05-19 | 11 | 339.04 | 115.77 | 41 | 27.4
2020-05-19 | 12 | 342.51 | 122.11 | 82 | 27.7
2020-05-19 | 13 | 342.7 | 121.72 | 218 | 28.1
2020-05-19 | 14 | 342.59 | 119.19 | 186 | 28.6
2020-05-19 | 15 | 342.39 | 108.41 | 182 | 28.6
2020-05-19 | 16 | 325.38 | 109.85 | 309 | 28.4
2020-05-19 | 17 | 482.42 | 118.22 | 240 | 28.2
2020-05-19 | 18 | 580.66 | 129.86 | 261 | 28
2020-05-19 | 19 | 625.25 | 142.4 | 291 | 28.1
2020-05-19 | 20 | 570.73 | 138.7 | 275 | 28.1
2020-05-19 | 21 | 456.48 | 110 | 171 | 28.1
2020-05-19 | 22 | 290.56 | 73.28 | 51 | 27.9
2020-05-19 | 23 | 236.91 | 54.75 | 0 | 27.6
2020-05-20 | 0 | 212.34 | 35.94 | 0 | 27.4
2020-05-20 | 1 | 183.21 | 26.32 | 0 | 27.4
2020-05-20 | 2 | 182.7 | 21.3 | 0 | 27.3
2020-05-20 | 3 | 182.35 | 18.18 | 0 | 27.2
2020-05-20 | 4 | 240.37 | 18.54 | 0 | 27.1
2020-05-20 | 5 | 358.47 | 50.43 | 0 | 27
2020-05-20 | 6 | 431.64 | 89.64 | 0 | 26.8
2020-05-20 | 7 | 415.52 | 75.89 | 0 | 26.5
2020-05-20 | 8 | 416.03 | 86.8 | 0 | 26.4
2020-05-20 | 9 | 339.59 | 82.2 | 0 | 26.4
2020-05-20 | 10 | 340.64 | 96.84 | 2 | 26.4
2020-05-20 | 11 | 339.04 | 115.77 | 65 | 26.5
2020-05-20 | 12 | 342.51 | 122.11 | 238 | 27.1
2020-05-20 | 13 | 342.7 | 121.72 | 482 | 28
2020-05-20 | 14 | 342.59 | 119.19 | 651 | 28.6
2020-05-20 | 15 | 342.39 | 108.41 | 790 | 28.9
2020-05-20 | 16 | 325.38 | 109.85 | 907 | 29.1
2020-05-20 | 17 | 482.42 | 118.22 | 915 | 29.4
2020-05-20 | 18 | 580.66 | 129.86 | 851 | 29.8
2020-05-20 | 19 | 625.25 | 142.4 | 720 | 29.8
2020-05-20 | 20 | 570.73 | 138.7 | 547 | 29.5
2020-05-20 | 21 | 456.48 | 110 | 324 | 29
2020-05-20 | 22 | 290.56 | 73.28 | 105 | 28.2
2020-05-20 | 23 | 236.91 | 54.75 | 2 | 27.5
2020-05-21 | 0 | 212.34 | 35.94 | 0 | 27.2
2020-05-21 | 1 | 183.21 | 26.32 | 0 | 27
2020-05-21 | 2 | 182.7 | 21.3 | 0 | 26.9
2020-05-21 | 3 | 182.35 | 18.18 | 0 | 26.9
2020-05-21 | 4 | 240.37 | 18.54 | 0 | 26.8
2020-05-21 | 5 | 358.47 | 50.43 | 0 | 26.7
2020-05-21 | 6 | 431.64 | 89.64 | 0 | 26.7
2020-05-21 | 7 | 415.52 | 75.89 | 0 | 26.5
2020-05-21 | 8 | 416.03 | 86.8 | 0 | 26.4
2020-05-21 | 9 | 339.59 | 82.2 | 0 | 26.4
2020-05-21 | 10 | 340.64 | 96.84 | 3 | 26.4
2020-05-21 | 11 | 339.04 | 115.77 | 93 | 26.8
2020-05-21 | 12 | 342.51 | 122.11 | 293 | 27.5
2020-05-21 | 13 | 342.7 | 121.72 | 511 | 28.2
2020-05-21 | 14 | 342.59 | 119.19 | 654 | 28.8
2020-05-21 | 15 | 342.39 | 108.41 | 843 | 29.4
2020-05-21 | 16 | 325.38 | 109.85 | 901 | 29.6
2020-05-21 | 17 | 482.42 | 118.22 | 897 | 29.6
2020-05-21 | 18 | 580.66 | 129.86 | 841 | 29.7
2020-05-21 | 19 | 625.25 | 142.4 | 702 | 29.8
2020-05-21 | 20 | 570.73 | 138.7 | 509 | 29.6
2020-05-21 | 21 | 456.48 | 110 | 286 | 29
2020-05-21 | 22 | 290.56 | 73.28 | 80 | 28.3
2020-05-21 | 23 | 236.91 | 54.75 | 2 | 27.9
2020-05-22 | 0 | 212.34 | 35.94 | 0 | 27.7
2020-05-22 | 1 | 183.21 | 26.32 | 0 | 27.5
2020-05-22 | 2 | 182.7 | 21.3 | 0 | 27.4
2020-05-22 | 3 | 182.35 | 18.18 | 0 | 27.4
2020-05-22 | 4 | 240.37 | 18.54 | 0 | 27.3
2020-05-22 | 5 | 358.47 | 50.43 | 0 | 27.2
2020-05-22 | 6 | 431.64 | 89.64 | 0 | 27.1
2020-05-22 | 7 | 415.52 | 75.89 | 0 | 27.1
2020-05-22 | 8 | 416.03 | 86.8 | 0 | 27.1
2020-05-22 | 9 | 339.59 | 82.2 | 0 | 27.1
2020-05-22 | 10 | 340.64 | 96.84 | 3 | 27.2
2020-05-22 | 11 | 339.04 | 115.77 | 78 | 27.4
2020-05-22 | 12 | 342.51 | 122.11 | 294 | 27.9
2020-05-22 | 13 | 342.7 | 121.72 | 477 | 28.4
2020-05-22 | 14 | 342.59 | 119.19 | 579 | 29.1
2020-05-22 | 15 | 342.39 | 108.41 | 625 | 29.7
2020-05-22 | 16 | 325.38 | 109.85 | 761 | 29.9
2020-05-22 | 17 | 482.42 | 118.22 | 685 | 30.1
2020-05-22 | 18 | 580.66 | 129.86 | 477 | 30.1
2020-05-22 | 19 | 625.25 | 142.4 | 369 | 30
2020-05-22 | 20 | 570.73 | 138.7 | 328 | 29.9
2020-05-22 | 21 | 456.48 | 110 | 250 | 29.6
2020-05-22 | 22 | 290.56 | 73.28 | 82 | 29
2020-05-22 | 23 | 236.91 | 54.75 | 1 | 28.5
2020-05-23 | 0 | 254.86 | 35.79 | 0 | 28.3
2020-05-23 | 1 | 183.4 | 22.97 | 0 | 28.2
2020-05-23 | 2 | 182.78 | 17.48 | 0 | 28.1
2020-05-23 | 3 | 182.43 | 14.37 | 0 | 27.9
2020-05-23 | 4 | 188.54 | 11.68 | 0 | 27.7
2020-05-23 | 5 | 337.84 | 22.58 | 0 | 27.4
2020-05-23 | 6 | 353.65 | 49.53 | 0 | 27.3
2020-05-23 | 7 | 462.79 | 93.84 | 0 | 27.5
2020-05-23 | 8 | 461.97 | 95.52 | 0 | 27.6
2020-05-23 | 9 | 389.62 | 77.57 | 0 | 27.6
2020-05-23 | 10 | 352.44 | 79.32 | 2 | 27.5
2020-05-23 | 11 | 350.72 | 94.7 | 91 | 27.7
2020-05-23 | 12 | 353.29 | 97.82 | 292 | 28.3
2020-05-23 | 13 | 353.49 | 96.37 | 481 | 29
2020-05-23 | 14 | 353.57 | 97.85 | 555 | 29.7
2020-05-23 | 15 | 353.02 | 84.38 | 841 | 30
2020-05-23 | 16 | 335.3 | 88.16 | 909 | 29.8
2020-05-23 | 17 | 562.09 | 109.19 | 909 | 29.6
2020-05-23 | 18 | 627.82 | 122 | 862 | 29.8
2020-05-23 | 19 | 623.69 | 132.67 | 716 | 29.6
2020-05-23 | 20 | 620.18 | 131.54 | 361 | 29.6
2020-05-23 | 21 | 541.95 | 123.13 | 68 | 29.5
2020-05-23 | 22 | 330.01 | 86.17 | 42 | 29.1
2020-05-23 | 23 | 258.32 | 68.42 | 1 | 28.5
2020-05-24 | 0 | 254.86 | 35.79 | 0 | 28.1
2020-05-24 | 1 | 183.4 | 22.97 | 0 | 27.8
2020-05-24 | 2 | 182.78 | 17.48 | 0 | 27.7
2020-05-24 | 3 | 182.43 | 14.37 | 0 | 27.6
2020-05-24 | 4 | 188.54 | 11.68 | 0 | 27.6
2020-05-24 | 5 | 337.84 | 22.58 | 0 | 27.5
2020-05-24 | 6 | 353.65 | 49.53 | 0 | 27.4
2020-05-24 | 7 | 462.79 | 93.84 | 0 | 27.3
2020-05-24 | 8 | 461.97 | 95.52 | 0 | 27.3
2020-05-24 | 9 | 389.62 | 77.57 | 0 | 27.3
2020-05-24 | 10 | 352.44 | 79.32 | 3 | 27.3
2020-05-24 | 11 | 350.72 | 94.7 | 81 | 27.7
2020-05-24 | 12 | 353.29 | 97.82 | 277 | 28.4
2020-05-24 | 13 | 353.49 | 96.37 | 451 | 29.1
2020-05-24 | 14 | 353.57 | 97.85 | 624 | 29.7
2020-05-24 | 15 | 353.02 | 84.38 | 791 | 30
2020-05-24 | 16 | 335.3 | 88.16 | 880 | 30
2020-05-24 | 17 | 562.09 | 109.19 | 877 | 30.1
2020-05-24 | 18 | 627.82 | 122 | 834 | 30.1
2020-05-24 | 19 | 623.69 | 132.67 | 701 | 30
2020-05-24 | 20 | 620.18 | 131.54 | 513 | 29.9
2020-05-24 | 21 | 541.95 | 123.13 | 288 | 29.5
2020-05-24 | 22 | 330.01 | 86.17 | 79 | 28.9
2020-05-24 | 23 | 258.32 | 68.42 | 2 | 28.5
2020-05-25 | 0 | 212.34 | 35.94 | 0 | 28.3
2020-05-25 | 1 | 183.21 | 26.32 | 0 | 28.1
2020-05-25 | 2 | 182.7 | 21.3 | 0 | 28
2020-05-25 | 3 | 182.35 | 18.18 | 0 | 27.9
2020-05-25 | 4 | 240.37 | 18.54 | 0 | 27.8
2020-05-25 | 5 | 358.47 | 50.43 | 0 | 27.8
2020-05-25 | 6 | 431.64 | 89.64 | 0 | 27.7
2020-05-25 | 7 | 415.52 | 75.89 | 0 | 27.6
2020-05-25 | 8 | 416.03 | 86.8 | 0 | 27.6
2020-05-25 | 9 | 339.59 | 82.2 | 0 | 27.6
2020-05-25 | 10 | 340.64 | 96.84 | 3 | 27.7
2020-05-25 | 11 | 339.04 | 115.77 | 95 | 28.1
2020-05-25 | 12 | 342.51 | 122.11 | 290 | 28.7
2020-05-25 | 13 | 342.7 | 121.72 | 497 | 29.4
2020-05-25 | 14 | 342.59 | 119.19 | 674 | 30.1
2020-05-25 | 15 | 342.39 | 108.41 | 817 | 30.4
2020-05-25 | 16 | 325.38 | 109.85 | 818 | 30.5
2020-05-25 | 17 | 482.42 | 118.22 | 791 | 30.4
2020-05-25 | 18 | 580.66 | 129.86 | 801 | 30.3
2020-05-25 | 19 | 625.25 | 142.4 | 674 | 30.2
2020-05-25 | 20 | 570.73 | 138.7 | 485 | 30
2020-05-25 | 21 | 456.48 | 110 | 247 | 29.6
2020-05-25 | 22 | 290.56 | 73.28 | 74 | 29.2
2020-05-25 | 23 | 236.91 | 54.75 | 2 | 28.7
2020-05-26 | 0 | 212.34 | 35.94 | 0 | 28.3
2020-05-26 | 1 | 183.21 | 26.32 | 0 | 28.1
2020-05-26 | 2 | 182.7 | 21.3 | 0 | 28
2020-05-26 | 3 | 182.35 | 18.18 | 0 | 27.8
2020-05-26 | 4 | 240.37 | 18.54 | 0 | 27.7
2020-05-26 | 5 | 358.47 | 50.43 | 0 | 27.6
2020-05-26 | 6 | 431.64 | 89.64 | 0 | 27.4
2020-05-26 | 7 | 415.52 | 75.89 | 0 | 27.3
2020-05-26 | 8 | 416.03 | 86.8 | 0 | 27.2
2020-05-26 | 9 | 339.59 | 82.2 | 0 | 27.1
2020-05-26 | 10 | 340.64 | 96.84 | 3 | 27.1
2020-05-26 | 11 | 339.04 | 115.77 | 89 | 27.7
2020-05-26 | 12 | 342.51 | 122.11 | 287 | 28.6
2020-05-26 | 13 | 342.7 | 121.72 | 504 | 29.5
2020-05-26 | 14 | 342.59 | 119.19 | 692 | 30.3
2020-05-26 | 15 | 342.39 | 108.41 | 825 | 30.8
2020-05-26 | 16 | 325.38 | 109.85 | 831 | 30.9
2020-05-26 | 17 | 482.42 | 118.22 | 831 | 30.7
2020-05-26 | 18 | 580.66 | 129.86 | 762 | 30.6
2020-05-26 | 19 | 625.25 | 142.4 | 680 | 30.4
2020-05-26 | 20 | 570.73 | 138.7 | 453 | 30.1
2020-05-26 | 21 | 456.48 | 110 | 247 | 29.6
2020-05-26 | 22 | 290.56 | 73.28 | 72 | 29.1
2020-05-26 | 23 | 236.91 | 54.75 | 2 | 28.6
2020-05-27 | 0 | 212.34 | 35.94 | 0 | 28.2
2020-05-27 | 1 | 183.21 | 26.32 | 0 | 28.1
2020-05-27 | 2 | 182.7 | 21.3 | 0 | 27.9
2020-05-27 | 3 | 182.35 | 18.18 | 0 | 27.7
2020-05-27 | 4 | 240.37 | 18.54 | 0 | 27.6
2020-05-27 | 5 | 358.47 | 50.43 | 0 | 27.6
2020-05-27 | 6 | 431.64 | 89.64 | 0 | 27.5
2020-05-27 | 7 | 415.52 | 75.89 | 0 | 27.5
2020-05-27 | 8 | 416.03 | 86.8 | 0 | 27.6
2020-05-27 | 9 | 339.59 | 82.2 | 0 | 27.8
2020-05-27 | 10 | 340.64 | 96.84 | 1 | 27.9
2020-05-27 | 11 | 339.04 | 115.77 | 37 | 27.6
2020-05-27 | 12 | 342.51 | 122.11 | 115 | 27.2
2020-05-27 | 13 | 342.7 | 121.72 | 221 | 27.3
2020-05-27 | 14 | 342.59 | 119.19 | 249 | 27.7
2020-05-27 | 15 | 342.39 | 108.41 | 275 | 28.1
2020-05-27 | 16 | 325.38 | 109.85 | 507 | 28.2
2020-05-27 | 17 | 482.42 | 118.22 | 575 | 28.1
2020-05-27 | 18 | 580.66 | 129.86 | 665 | 28.2
2020-05-27 | 19 | 625.25 | 142.4 | 531 | 28.4
2020-05-27 | 20 | 570.73 | 138.7 | 353 | 28.3
2020-05-27 | 21 | 456.48 | 110 | 232 | 27.4
2020-05-27 | 22 | 290.56 | 73.28 | 76 | 26.7
2020-05-27 | 23 | 236.91 | 54.75 | 1 | 26.7
2020-05-28 | 0 | 212.34 | 35.94 | 0 | 26.9
2020-05-28 | 1 | 183.21 | 26.32 | 0 | 27
2020-05-28 | 2 | 182.7 | 21.3 | 0 | 27
2020-05-28 | 3 | 182.35 | 18.18 | 0 | 27
2020-05-28 | 4 | 240.37 | 18.54 | 0 | 26.9
2020-05-28 | 5 | 358.47 | 50.43 | 0 | 26.9
2020-05-28 | 6 | 431.64 | 89.64 | 0 | 26.9
2020-05-28 | 7 | 415.52 | 75.89 | 0 | 26.9
2020-05-28 | 8 | 416.03 | 86.8 | 0 | 26.9
2020-05-28 | 9 | 339.59 | 82.2 | 0 | 26.8
2020-05-28 | 10 | 340.64 | 96.84 | 2 | 26.9
2020-05-28 | 11 | 339.04 | 115.77 | 85 | 27.2
2020-05-28 | 12 | 342.51 | 122.11 | 260 | 27.8
2020-05-28 | 13 | 342.7 | 121.72 | 388 | 28.3
2020-05-28 | 14 | 342.59 | 119.19 | 531 | 28.8
2020-05-28 | 15 | 342.39 | 108.41 | 721 | 29.2
2020-05-28 | 16 | 325.38 | 109.85 | 842 | 29.2
2020-05-28 | 17 | 482.42 | 118.22 | 877 | 28.7
2020-05-28 | 18 | 580.66 | 129.86 | 661 | 28.2
2020-05-28 | 19 | 625.25 | 142.4 | 584 | 27.9
2020-05-28 | 20 | 570.73 | 138.7 | 340 | 27.7
2020-05-28 | 21 | 456.48 | 110 | 259 | 27.4
2020-05-28 | 22 | 290.56 | 73.28 | 97 | 27.1
2020-05-28 | 23 | 236.91 | 54.75 | 2 | 26.9
2020-05-29 | 0 | 212.34 | 35.94 | 0 | 26.8
2020-05-29 | 1 | 183.21 | 26.32 | 0 | 26.7
2020-05-29 | 2 | 182.7 | 21.3 | 0 | 26.6
2020-05-29 | 3 | 182.35 | 18.18 | 0 | 26.5
2020-05-29 | 4 | 240.37 | 18.54 | 0 | 26.6
2020-05-29 | 5 | 358.47 | 50.43 | 0 | 26.4
2020-05-29 | 6 | 431.64 | 89.64 | 0 | 26.1
2020-05-29 | 7 | 415.52 | 75.89 | 0 | 26
2020-05-29 | 8 | 416.03 | 86.8 | 0 | 26.1
2020-05-29 | 9 | 339.59 | 82.2 | 0 | 26.2
2020-05-29 | 10 | 340.64 | 96.84 | 1 | 26.3
2020-05-29 | 11 | 339.04 | 115.77 | 54 | 26.7
2020-05-29 | 12 | 342.51 | 122.11 | 217 | 27.4
2020-05-29 | 13 | 342.7 | 121.72 | 274 | 28.1
2020-05-29 | 14 | 342.59 | 119.19 | 616 | 28.6
2020-05-29 | 15 | 342.39 | 108.41 | 722 | 28.7
2020-05-29 | 16 | 325.38 | 109.85 | 922 | 28.6
2020-05-29 | 17 | 482.42 | 118.22 | 934 | 28.7
2020-05-29 | 18 | 580.66 | 129.86 | 875 | 28.8
2020-05-29 | 19 | 625.25 | 142.4 | 746 | 28.8
2020-05-29 | 20 | 570.73 | 138.7 | 549 | 28.7
2020-05-29 | 21 | 456.48 | 110 | 312 | 28.4
2020-05-29 | 22 | 290.56 | 73.28 | 90 | 28.2
2020-05-29 | 23 | 236.91 | 54.75 | 2 | 27.9
2020-05-30 | 0 | 254.86 | 35.79 | 0 | 27.8
2020-05-30 | 1 | 183.4 | 22.97 | 0 | 27.7
2020-05-30 | 2 | 182.78 | 17.48 | 0 | 27.7
2020-05-30 | 3 | 182.43 | 14.37 | 0 | 27.6
2020-05-30 | 4 | 188.54 | 11.68 | 0 | 27.6
2020-05-30 | 5 | 337.84 | 22.58 | 0 | 27.5
2020-05-30 | 6 | 353.65 | 49.53 | 0 | 27.4
2020-05-30 | 7 | 462.79 | 93.84 | 0 | 27.2
2020-05-30 | 8 | 461.97 | 95.52 | 0 | 27
2020-05-30 | 9 | 389.62 | 77.57 | 0 | 27.2
2020-05-30 | 10 | 352.44 | 79.32 | 2 | 27.3
2020-05-30 | 11 | 350.72 | 94.7 | 47 | 27.4
2020-05-30 | 12 | 353.29 | 97.82 | 50 | 27.3
2020-05-30 | 13 | 353.49 | 96.37 | 52 | 27.4
2020-05-30 | 14 | 353.57 | 97.85 | 78 | 27.8
2020-05-30 | 15 | 353.02 | 84.38 | 144 | 28.1
2020-05-30 | 16 | 335.3 | 88.16 | 163 | 27.9
2020-05-30 | 17 | 562.09 | 109.19 | 213 | 26.8
2020-05-30 | 18 | 627.82 | 122 | 319 | 26
2020-05-30 | 19 | 623.69 | 132.67 | 388 | 25.9
2020-05-30 | 20 | 620.18 | 131.54 | 301 | 25.8
2020-05-30 | 21 | 541.95 | 123.13 | 219 | 25.9
2020-05-30 | 22 | 330.01 | 86.17 | 82 | 25.9
2020-05-30 | 23 | 258.32 | 68.42 | 2 | 26.1
2020-05-31 | 0 | 254.86 | 35.79 | 0 | 26.3
2020-05-31 | 1 | 183.4 | 22.97 | 0 | 26.2
2020-05-31 | 2 | 182.78 | 17.48 | 0 | 26.2
2020-05-31 | 3 | 182.43 | 14.37 | 0 | 26
2020-05-31 | 4 | 188.54 | 11.68 | 0 | 25.9
2020-05-31 | 5 | 337.84 | 22.58 | 0 | 25.8
2020-05-31 | 6 | 353.65 | 49.53 | 0 | 25.8
2020-05-31 | 7 | 462.79 | 93.84 | 0 | 25.7
2020-05-31 | 8 | 461.97 | 95.52 | 0 | 25.6
2020-05-31 | 9 | 389.62 | 77.57 | 0 | 25.5
2020-05-31 | 10 | 352.44 | 79.32 | 2 | 25.5
2020-05-31 | 11 | 350.72 | 94.7 | 88 | 25.7
2020-05-31 | 12 | 353.29 | 97.82 | 207 | 26.2
2020-05-31 | 13 | 353.49 | 96.37 | 301 | 26.9
2020-05-31 | 14 | 353.57 | 97.85 | 550 | 27.5
2020-05-31 | 15 | 353.02 | 84.38 | 471 | 27.9
2020-05-31 | 16 | 335.3 | 88.16 | 513 | 27.9
2020-05-31 | 17 | 562.09 | 109.19 | 494 | 27.8
2020-05-31 | 18 | 627.82 | 122 | 411 | 28
2020-05-31 | 19 | 623.69 | 132.67 | 270 | 28.2
2020-05-31 | 20 | 620.18 | 131.54 | 408 | 28.3
2020-05-31 | 21 | 541.95 | 123.13 | 320 | 28.3
2020-05-31 | 22 | 330.01 | 86.17 | 117 | 27.9
2020-05-31 | 23 | 258.32 | 68.42 | 3 | 27.5
2020-06-01 | 0 | 213.31 | 44.97 | 0 | 27.3
2020-06-01 | 1 | 184.1 | 34.46 | 0 | 27.2
2020-06-01 | 2 | 183.44 | 28.23 | 0 | 27.2
2020-06-01 | 3 | 182.97 | 23.79 | 0 | 27.1
2020-06-01 | 4 | 241.19 | 26.13 | 0 | 26.9
2020-06-01 | 5 | 360.07 | 65.07 | 0 | 26.6
2020-06-01 | 6 | 432.89 | 101.83 | 0 | 26.5
2020-06-01 | 7 | 416.38 | 82.16 | 0 | 26.5
2020-06-01 | 8 | 416.69 | 93.61 | 0 | 26.6
2020-06-01 | 9 | 340.02 | 88.35 | 0 | 26.6
2020-06-01 | 10 | 340.56 | 94.86 | 2 | 26.6
2020-06-01 | 11 | 338.54 | 106.5 | 98 | 26.9
2020-06-01 | 12 | 342.08 | 115.03 | 235 | 27.4
2020-06-01 | 13 | 342.35 | 116.04 | 409 | 27.9
2020-06-01 | 14 | 342.55 | 116.7 | 593 | 28.5
2020-06-01 | 15 | 342.86 | 113.78 | 835 | 29
2020-06-01 | 16 | 326 | 114.44 | 934 | 29.3
2020-06-01 | 17 | 483.43 | 125.42 | 929 | 29.4
2020-06-01 | 18 | 582.1 | 140.3 | 883 | 29.4
2020-06-01 | 19 | 626.65 | 153.19 | 733 | 29.6
2020-06-01 | 20 | 572.02 | 148.28 | 484 | 29.5
2020-06-01 | 21 | 457.46 | 120.75 | 208 | 29.2
2020-06-01 | 22 | 291.46 | 81.77 | 99 | 28.7
2020-06-01 | 23 | 237.88 | 62.22 | 3 | 28.1
2020-06-02 | 0 | 213.31 | 44.97 | 0 | 27.8
2020-06-02 | 1 | 184.1 | 34.46 | 0 | 27.8
2020-06-02 | 2 | 183.44 | 28.23 | 0 | 27.8
2020-06-02 | 3 | 182.97 | 23.79 | 0 | 27.8
2020-06-02 | 4 | 241.19 | 26.13 | 0 | 27.7
2020-06-02 | 5 | 360.07 | 65.07 | 0 | 27.5
2020-06-02 | 6 | 432.89 | 101.83 | 0 | 27.3
2020-06-02 | 7 | 416.38 | 82.16 | 0 | 27.1
2020-06-02 | 8 | 416.69 | 93.61 | 0 | 27.1
2020-06-02 | 9 | 340.02 | 88.35 | 0 | 27.1
2020-06-02 | 10 | 340.56 | 94.86 | 3 | 27
2020-06-02 | 11 | 338.54 | 106.5 | 77 | 27.2
2020-06-02 | 12 | 342.08 | 115.03 | 239 | 28
2020-06-02 | 13 | 342.35 | 116.04 | 475 | 28.8
2020-06-02 | 14 | 342.55 | 116.7 | 667 | 29.5
2020-06-02 | 15 | 342.86 | 113.78 | 848 | 30.1
2020-06-02 | 16 | 326 | 114.44 | 874 | 30.2
2020-06-02 | 17 | 483.43 | 125.42 | 904 | 29.9
2020-06-02 | 18 | 582.1 | 140.3 | 860 | 29.4
2020-06-02 | 19 | 626.65 | 153.19 | 724 | 29.2
2020-06-02 | 20 | 572.02 | 148.28 | 534 | 29.4
2020-06-02 | 21 | 457.46 | 120.75 | 303 | 29.3
2020-06-02 | 22 | 291.46 | 81.77 | 92 | 28.8
2020-06-02 | 23 | 237.88 | 62.22 | 2 | 28.3
2020-06-03 | 0 | 213.31 | 44.97 | 0 | 28
2020-06-03 | 1 | 184.1 | 34.46 | 0 | 27.8
2020-06-03 | 2 | 183.44 | 28.23 | 0 | 27.6
2020-06-03 | 3 | 182.97 | 23.79 | 0 | 27.4
2020-06-03 | 4 | 241.19 | 26.13 | 0 | 27.4
2020-06-03 | 5 | 360.07 | 65.07 | 0 | 27.4
2020-06-03 | 6 | 432.89 | 101.83 | 0 | 27.5
2020-06-03 | 7 | 416.38 | 82.16 | 0 | 27.2
2020-06-03 | 8 | 416.69 | 93.61 | 0 | 26.9
2020-06-03 | 9 | 340.02 | 88.35 | 0 | 26.9
2020-06-03 | 10 | 340.56 | 94.86 | 2 | 27
2020-06-03 | 11 | 338.54 | 106.5 | 31 | 27.3
2020-06-03 | 12 | 342.08 | 115.03 | 77 | 27.5
2020-06-03 | 13 | 342.35 | 116.04 | 279 | 27.5
2020-06-03 | 14 | 342.55 | 116.7 | 408 | 27.6
2020-06-03 | 15 | 342.86 | 113.78 | 764 | 27.7
2020-06-03 | 16 | 326 | 114.44 | 657 | 27.8
2020-06-03 | 17 | 483.43 | 125.42 | 682 | 28.4
2020-06-03 | 18 | 582.1 | 140.3 | 640 | 28.7
2020-06-03 | 19 | 626.65 | 153.19 | 548 | 28.7
2020-06-03 | 20 | 572.02 | 148.28 | 414 | 28.5
2020-06-03 | 21 | 457.46 | 120.75 | 250 | 28.2
2020-06-03 | 22 | 291.46 | 81.77 | 86 | 27.9
2020-06-03 | 23 | 237.88 | 62.22 | 3 | 27.6
2020-06-04 | 0 | 213.31 | 44.97 | 0 | 27.4
2020-06-04 | 1 | 184.1 | 34.46 | 0 | 27.3
2020-06-04 | 2 | 183.44 | 28.23 | 0 | 27.3
2020-06-04 | 3 | 182.97 | 23.79 | 0 | 27.1
2020-06-04 | 4 | 241.19 | 26.13 | 0 | 26.9
2020-06-04 | 5 | 360.07 | 65.07 | 0 | 26.8
2020-06-04 | 6 | 432.89 | 101.83 | 0 | 26.7
2020-06-04 | 7 | 416.38 | 82.16 | 0 | 26.5
2020-06-04 | 8 | 416.69 | 93.61 | 0 | 26.5
2020-06-04 | 9 | 340.02 | 88.35 | 0 | 26.4
2020-06-04 | 10 | 340.56 | 94.86 | 3 | 26.3
2020-06-04 | 11 | 338.54 | 106.5 | 98 | 26.6
2020-06-04 | 12 | 342.08 | 115.03 | 305 | 27.2
2020-06-04 | 13 | 342.35 | 116.04 | 525 | 27.8
2020-06-04 | 14 | 342.55 | 116.7 | 674 | 28.4
2020-06-04 | 15 | 342.86 | 113.78 | 824 | 29
2020-06-04 | 16 | 326 | 114.44 | 918 | 29.4
2020-06-04 | 17 | 483.43 | 125.42 | 890 | 29.4
2020-06-04 | 18 | 582.1 | 140.3 | 842 | 29.3
2020-06-04 | 19 | 626.65 | 153.19 | 726 | 29.2
2020-06-04 | 20 | 572.02 | 148.28 | 544 | 29.2
2020-06-04 | 21 | 457.46 | 120.75 | 309 | 29.1
2020-06-04 | 22 | 291.46 | 81.77 | 84 | 28.8
2020-06-04 | 23 | 237.88 | 62.22 | 1 | 28.3
2020-06-05 | 0 | 213.31 | 44.97 | 0 | 27.9
2020-06-05 | 1 | 184.1 | 34.46 | 0 | 27.8
2020-06-05 | 2 | 183.44 | 28.23 | 0 | 27.8
2020-06-05 | 3 | 182.97 | 23.79 | 0 | 27.6
2020-06-05 | 4 | 241.19 | 26.13 | 0 | 27.5
2020-06-05 | 5 | 360.07 | 65.07 | 0 | 27.5
2020-06-05 | 6 | 432.89 | 101.83 | 0 | 27.4
2020-06-05 | 7 | 416.38 | 82.16 | 0 | 27.5
2020-06-05 | 8 | 416.69 | 93.61 | 0 | 27.5
2020-06-05 | 9 | 340.02 | 88.35 | 0 | 27.4
2020-06-05 | 10 | 340.56 | 94.86 | 3 | 27.3
2020-06-05 | 11 | 338.54 | 106.5 | 93 | 27.7
2020-06-05 | 12 | 342.08 | 115.03 | 291 | 28.5
2020-06-05 | 13 | 342.35 | 116.04 | 481 | 29.4
2020-06-05 | 14 | 342.55 | 116.7 | 677 | 30.2
2020-06-05 | 15 | 342.86 | 113.78 | 786 | 30.7
2020-06-05 | 16 | 326 | 114.44 | 811 | 30.9
2020-06-05 | 17 | 483.43 | 125.42 | 814 | 30.8
2020-06-05 | 18 | 582.1 | 140.3 | 779 | 30.4
2020-06-05 | 19 | 626.65 | 153.19 | 485 | 30.1
2020-06-05 | 20 | 572.02 | 148.28 | 124 | 29.9
2020-06-05 | 21 | 457.46 | 120.75 | 30 | 29.5
2020-06-05 | 22 | 291.46 | 81.77 | 30 | 29
2020-06-05 | 23 | 237.88 | 62.22 | 1 | 28.6
2020-06-06 | 0 | 256.41 | 50.31 | 0 | 28.3
2020-06-06 | 1 | 185 | 37.89 | 0 | 28.3
2020-06-06 | 2 | 184.3 | 31.66 | 0 | 28.2
2020-06-06 | 3 | 183.79 | 27.06 | 0 | 28.1
2020-06-06 | 4 | 190.06 | 26.01 | 0 | 28.1
2020-06-06 | 5 | 339.86 | 41.78 | 0 | 28
2020-06-06 | 6 | 355.98 | 71.06 | 0 | 27.8
2020-06-06 | 7 | 465.63 | 121.84 | 0 | 27.6
2020-06-06 | 8 | 464.74 | 134.07 | 0 | 27.5
2020-06-06 | 9 | 392.31 | 122.89 | 0 | 27.5
2020-06-06 | 10 | 355.16 | 123.9 | 2 | 27.5
2020-06-06 | 11 | 352.91 | 129.2 | 79 | 27.8
2020-06-06 | 12 | 355.75 | 134.73 | 259 | 28.5
2020-06-06 | 13 | 355.83 | 132.08 | 477 | 29
2020-06-06 | 14 | 355.71 | 128.27 | 442 | 29.5
2020-06-06 | 15 | 355.4 | 119.11 | 509 | 29.8
2020-06-06 | 16 | 337.8 | 114.52 | 486 | 29.8
2020-06-06 | 17 | 564.89 | 136.33 | 51 | 29.7
2020-06-06 | 18 | 630.81 | 150.54 | 63 | 29.6
2020-06-06 | 19 | 626.73 | 161.6 | 77 | 29.5
2020-06-06 | 20 | 623.14 | 159.22 | 149 | 29.4
2020-06-06 | 21 | 544.52 | 150.5 | 191 | 29.2
2020-06-06 | 22 | 332.23 | 108.87 | 107 | 28.9
2020-06-06 | 23 | 260.31 | 87.85 | 3 | 28.5
2020-06-07 | 0 | 256.41 | 50.31 | 0 | 28.3
2020-06-07 | 1 | 185 | 37.89 | 0 | 28.2
2020-06-07 | 2 | 184.3 | 31.66 | 0 | 28.1
2020-06-07 | 3 | 183.79 | 27.06 | 0 | 27.9
2020-06-07 | 4 | 190.06 | 26.01 | 0 | 27.7
2020-06-07 | 5 | 339.86 | 41.78 | 0 | 27.5
2020-06-07 | 6 | 355.98 | 71.06 | 0 | 27.3
2020-06-07 | 7 | 465.63 | 121.84 | 0 | 27.2
2020-06-07 | 8 | 464.74 | 134.07 | 0 | 27
2020-06-07 | 9 | 392.31 | 122.89 | 0 | 26.9
2020-06-07 | 10 | 355.16 | 123.9 | 3 | 26.9
2020-06-07 | 11 | 352.91 | 129.2 | 93 | 27.3
2020-06-07 | 12 | 355.75 | 134.73 | 294 | 28
2020-06-07 | 13 | 355.83 | 132.08 | 508 | 28.8
2020-06-07 | 14 | 355.71 | 128.27 | 679 | 29.4
2020-06-07 | 15 | 355.4 | 119.11 | 840 | 29.9
2020-06-07 | 16 | 337.8 | 114.52 | 915 | 30.3
2020-06-07 | 17 | 564.89 | 136.33 | 910 | 30.6
2020-06-07 | 18 | 630.81 | 150.54 | 872 | 30.6
2020-06-07 | 19 | 626.73 | 161.6 | 199 | 30.3
2020-06-07 | 20 | 623.14 | 159.22 | 61 | 30.1
2020-06-07 | 21 | 544.52 | 150.5 | 227 | 29.9
2020-06-07 | 22 | 332.23 | 108.87 | 111 | 29.5
2020-06-07 | 23 | 260.31 | 87.85 | 3 | 28.9
2020-06-08 | 0 | 213.31 | 44.97 | 0 | 28.5
2020-06-08 | 1 | 184.1 | 34.46 | 0 | 28.2
2020-06-08 | 2 | 183.44 | 28.23 | 0 | 28
2020-06-08 | 3 | 182.97 | 23.79 | 0 | 27.7
2020-06-08 | 4 | 241.19 | 26.13 | 0 | 27.5
2020-06-08 | 5 | 360.07 | 65.07 | 0 | 27.3
2020-06-08 | 6 | 432.89 | 101.83 | 0 | 27.2
2020-06-08 | 7 | 416.38 | 82.16 | 0 | 27.2
2020-06-08 | 8 | 416.69 | 93.61 | 0 | 27.1
2020-06-08 | 9 | 340.02 | 88.35 | 0 | 27.2
2020-06-08 | 10 | 340.56 | 94.86 | 3 | 27.2
2020-06-08 | 11 | 338.54 | 106.5 | 107 | 27.6
2020-06-08 | 12 | 342.08 | 115.03 | 322 | 28.2
2020-06-08 | 13 | 342.35 | 116.04 | 543 | 28.8
2020-06-08 | 14 | 342.55 | 116.7 | 732 | 29.5
2020-06-08 | 15 | 342.86 | 113.78 | 873 | 30.3
2020-06-08 | 16 | 326 | 114.44 | 926 | 30.6
2020-06-08 | 17 | 483.43 | 125.42 | 928 | 30.6
2020-06-08 | 18 | 582.1 | 140.3 | 866 | 30.6
2020-06-08 | 19 | 626.65 | 153.19 | 737 | 30.4
2020-06-08 | 20 | 572.02 | 148.28 | 448 | 30.1
2020-06-08 | 21 | 457.46 | 120.75 | 160 | 29.7
2020-06-08 | 22 | 291.46 | 81.77 | 68 | 29.2
2020-06-08 | 23 | 237.88 | 62.22 | 3 | 28.6
2020-06-09 | 0 | 213.31 | 44.97 | 0 | 28.3
2020-06-09 | 1 | 184.1 | 34.46 | 0 | 28.2
2020-06-09 | 2 | 183.44 | 28.23 | 0 | 28
2020-06-09 | 3 | 182.97 | 23.79 | 0 | 27.7
2020-06-09 | 4 | 241.19 | 26.13 | 0 | 27.6
2020-06-09 | 5 | 360.07 | 65.07 | 0 | 27.5
2020-06-09 | 6 | 432.89 | 101.83 | 0 | 27.3
2020-06-09 | 7 | 416.38 | 82.16 | 0 | 27.2
2020-06-09 | 8 | 416.69 | 93.61 | 0 | 27.2
2020-06-09 | 9 | 340.02 | 88.35 | 0 | 27.1
2020-06-09 | 10 | 340.56 | 94.86 | 2 | 27
2020-06-09 | 11 | 338.54 | 106.5 | 98 | 27
2020-06-09 | 12 | 342.08 | 115.03 | 306 | 27.5
2020-06-09 | 13 | 342.35 | 116.04 | 528 | 28.2
2020-06-09 | 14 | 342.55 | 116.7 | 722 | 29.1
2020-06-09 | 15 | 342.86 | 113.78 | 867 | 29.9
2020-06-09 | 16 | 326 | 114.44 | 919 | 30.4
2020-06-09 | 17 | 483.43 | 125.42 | 913 | 30.5
2020-06-09 | 18 | 582.1 | 140.3 | 860 | 30.2
2020-06-09 | 19 | 626.65 | 153.19 | 720 | 29.9
2020-06-09 | 20 | 572.02 | 148.28 | 437 | 29.9
2020-06-09 | 21 | 457.46 | 120.75 | 267 | 29.6
2020-06-09 | 22 | 291.46 | 81.77 | 68 | 29.1
2020-06-09 | 23 | 237.88 | 62.22 | 3 | 28.8
2020-06-10 | 0 | 213.31 | 44.97 | 0 | 28.6
2020-06-10 | 1 | 184.1 | 34.46 | 0 | 28.3
2020-06-10 | 2 | 183.44 | 28.23 | 0 | 28.1
2020-06-10 | 3 | 182.97 | 23.79 | 0 | 28
2020-06-10 | 4 | 241.19 | 26.13 | 0 | 28
2020-06-10 | 5 | 360.07 | 65.07 | 0 | 27.1
2020-06-10 | 6 | 432.89 | 101.83 | 0 | 25.5
2020-06-10 | 7 | 416.38 | 82.16 | 0 | 24.4
2020-06-10 | 8 | 416.69 | 93.61 | 0 | 24.2
2020-06-10 | 9 | 340.02 | 88.35 | 0 | 23.9
2020-06-10 | 10 | 340.56 | 94.86 | 1 | 23.6
2020-06-10 | 11 | 338.54 | 106.5 | 39 | 23.8
2020-06-10 | 12 | 342.08 | 115.03 | 41 | 24.2
2020-06-10 | 13 | 342.35 | 116.04 | 49 | 24.6
2020-06-10 | 14 | 342.55 | 116.7 | 91 | 25.1
2020-06-10 | 15 | 342.86 | 113.78 | 79 | 25.5
2020-06-10 | 16 | 326 | 114.44 | 172 | 26
2020-06-10 | 17 | 483.43 | 125.42 | 227 | 26.3
2020-06-10 | 18 | 582.1 | 140.3 | 293 | 26.3
2020-06-10 | 19 | 626.65 | 153.19 | 361 | 26.4
2020-06-10 | 20 | 572.02 | 148.28 | 252 | 26.4
2020-06-10 | 21 | 457.46 | 120.75 | 135 | 26.3
2020-06-10 | 22 | 291.46 | 81.77 | 81 | 26.1
2020-06-10 | 23 | 237.88 | 62.22 | 3 | 25.9
2020-06-11 | 0 | 213.31 | 44.97 | 0 | 25.7
2020-06-11 | 1 | 184.1 | 34.46 | 0 | 25.7
2020-06-11 | 2 | 183.44 | 28.23 | 0 | 25.6
2020-06-11 | 3 | 182.97 | 23.79 | 0 | 25.5
2020-06-11 | 4 | 241.19 | 26.13 | 0 | 25.3
2020-06-11 | 5 | 360.07 | 65.07 | 0 | 25.1
2020-06-11 | 6 | 432.89 | 101.83 | 0 | 24.9
2020-06-11 | 7 | 416.38 | 82.16 | 0 | 24.8
2020-06-11 | 8 | 416.69 | 93.61 | 0 | 24.7
2020-06-11 | 9 | 340.02 | 88.35 | 0 | 24.6
2020-06-11 | 10 | 340.56 | 94.86 | 3 | 24.6
2020-06-11 | 11 | 338.54 | 106.5 | 120 | 25
2020-06-11 | 12 | 342.08 | 115.03 | 340 | 25.8
2020-06-11 | 13 | 342.35 | 116.04 | 563 | 26.5
2020-06-11 | 14 | 342.55 | 116.7 | 714 | 27.1
2020-06-11 | 15 | 342.86 | 113.78 | 771 | 27.7
2020-06-11 | 16 | 326 | 114.44 | 933 | 28.1
2020-06-11 | 17 | 483.43 | 125.42 | 920 | 28.3
2020-06-11 | 18 | 582.1 | 140.3 | 853 | 28.2
2020-06-11 | 19 | 626.65 | 153.19 | 717 | 28
2020-06-11 | 20 | 572.02 | 148.28 | 562 | 27.9
2020-06-11 | 21 | 457.46 | 120.75 | 343 | 27.8
2020-06-11 | 22 | 291.46 | 81.77 | 123 | 27.6
2020-06-11 | 23 | 237.88 | 62.22 | 4 | 27.3
2020-06-12 | 0 | 213.31 | 44.97 | 0 | 27.1
2020-06-12 | 1 | 184.1 | 34.46 | 0 | 27.1
2020-06-12 | 2 | 183.44 | 28.23 | 0 | 27.1
2020-06-12 | 3 | 182.97 | 23.79 | 0 | 27.1
2020-06-12 | 4 | 241.19 | 26.13 | 0 | 27
2020-06-12 | 5 | 360.07 | 65.07 | 0 | 27
2020-06-12 | 6 | 432.89 | 101.83 | 0 | 27.1
2020-06-12 | 7 | 416.38 | 82.16 | 0 | 26.8
2020-06-12 | 8 | 416.69 | 93.61 | 0 | 26.6
2020-06-12 | 9 | 340.02 | 88.35 | 0 | 26.4
2020-06-12 | 10 | 340.56 | 94.86 | 1 | 26.3
2020-06-12 | 11 | 338.54 | 106.5 | 66 | 26.7
2020-06-12 | 12 | 342.08 | 115.03 | 205 | 27.4
2020-06-12 | 13 | 342.35 | 116.04 | 384 | 28.1
2020-06-12 | 14 | 342.55 | 116.7 | 642 | 28.7
2020-06-12 | 15 | 342.86 | 113.78 | 734 | 29
2020-06-12 | 16 | 326 | 114.44 | 753 | 29
2020-06-12 | 17 | 483.43 | 125.42 | 784 | 28.9
2020-06-12 | 18 | 582.1 | 140.3 | 683 | 28.7
2020-06-12 | 19 | 626.65 | 153.19 | 543 | 28.6
2020-06-12 | 20 | 572.02 | 148.28 | 521 | 28.5
2020-06-12 | 21 | 457.46 | 120.75 | 298 | 28.4
2020-06-12 | 22 | 291.46 | 81.77 | 96 | 28.2
2020-06-12 | 23 | 237.88 | 62.22 | 3 | 28
2020-06-13 | 0 | 256.41 | 50.31 | 0 | 27.8
2020-06-13 | 1 | 185 | 37.89 | 0 | 27.7
2020-06-13 | 2 | 184.3 | 31.66 | 0 | 27.6
2020-06-13 | 3 | 183.79 | 27.06 | 0 | 27.5
2020-06-13 | 4 | 190.06 | 26.01 | 0 | 27.2
2020-06-13 | 5 | 339.86 | 41.78 | 0 | 27.1
2020-06-13 | 6 | 355.98 | 71.06 | 0 | 27
2020-06-13 | 7 | 465.63 | 121.84 | 0 | 26.9
2020-06-13 | 8 | 464.74 | 134.07 | 0 | 26.7
2020-06-13 | 9 | 392.31 | 122.89 | 0 | 26.7
2020-06-13 | 10 | 355.16 | 123.9 | 3 | 26.7
2020-06-13 | 11 | 352.91 | 129.2 | 116 | 26.8
2020-06-13 | 12 | 355.75 | 134.73 | 299 | 27
2020-06-13 | 13 | 355.83 | 132.08 | 510 | 27.6
2020-06-13 | 14 | 355.71 | 128.27 | 724 | 28.4
2020-06-13 | 15 | 355.4 | 119.11 | 775 | 29.1
2020-06-13 | 16 | 337.8 | 114.52 | 756 | 29.4
2020-06-13 | 17 | 564.89 | 136.33 | 736 | 29.6
2020-06-13 | 18 | 630.81 | 150.54 | 724 | 29.6
2020-06-13 | 19 | 626.73 | 161.6 | 623 | 29.5
2020-06-13 | 20 | 623.14 | 159.22 | 483 | 29.3
2020-06-13 | 21 | 544.52 | 150.5 | 260 | 29.1
2020-06-13 | 22 | 332.23 | 108.87 | 77 | 28.6
2020-06-13 | 23 | 260.31 | 87.85 | 4 | 28.2
2020-06-14 | 0 | 256.41 | 50.31 | 0 | 28
2020-06-14 | 1 | 185 | 37.89 | 0 | 27.9
2020-06-14 | 2 | 184.3 | 31.66 | 0 | 27.8
2020-06-14 | 3 | 183.79 | 27.06 | 0 | 27.6
2020-06-14 | 4 | 190.06 | 26.01 | 0 | 27.4
2020-06-14 | 5 | 339.86 | 41.78 | 0 | 27.3
2020-06-14 | 6 | 355.98 | 71.06 | 0 | 27.1
2020-06-14 | 7 | 465.63 | 121.84 | 0 | 26.9
2020-06-14 | 8 | 464.74 | 134.07 | 0 | 26.8
2020-06-14 | 9 | 392.31 | 122.89 | 0 | 26.7
2020-06-14 | 10 | 355.16 | 123.9 | 2 | 26.7
2020-06-14 | 11 | 352.91 | 129.2 | 75 | 27
2020-06-14 | 12 | 355.75 | 134.73 | 275 | 27.5
2020-06-14 | 13 | 355.83 | 132.08 | 443 | 28.1
2020-06-14 | 14 | 355.71 | 128.27 | 613 | 28.7
2020-06-14 | 15 | 355.4 | 119.11 | 792 | 29.4
2020-06-14 | 16 | 337.8 | 114.52 | 898 | 29.8
2020-06-14 | 17 | 564.89 | 136.33 | 921 | 30
2020-06-14 | 18 | 630.81 | 150.54 | 844 | 30
2020-06-14 | 19 | 626.73 | 161.6 | 709 | 29.9
2020-06-14 | 20 | 623.14 | 159.22 | 545 | 29.8
2020-06-14 | 21 | 544.52 | 150.5 | 318 | 29.6
2020-06-14 | 22 | 332.23 | 108.87 | 102 | 29.2
2020-06-14 | 23 | 260.31 | 87.85 | 3 | 28.7
2020-06-15 | 0 | 213.31 | 44.97 | 0 | 28.4
2020-06-15 | 1 | 184.1 | 34.46 | 0 | 28.1
2020-06-15 | 2 | 183.44 | 28.23 | 0 | 27.9
2020-06-15 | 3 | 182.97 | 23.79 | 0 | 27.6
2020-06-15 | 4 | 241.19 | 26.13 | 0 | 27.4
2020-06-15 | 5 | 360.07 | 65.07 | 0 | 27.3
2020-06-15 | 6 | 432.89 | 101.83 | 0 | 27.2
2020-06-15 | 7 | 416.38 | 82.16 | 0 | 27.3
2020-06-15 | 8 | 416.69 | 93.61 | 0 | 27.1
2020-06-15 | 9 | 340.02 | 88.35 | 0 | 26.5
2020-06-15 | 10 | 340.56 | 94.86 | 1 | 26.3
2020-06-15 | 11 | 338.54 | 106.5 | 39 | 26.3
2020-06-15 | 12 | 342.08 | 115.03 | 42 | 26.1
2020-06-15 | 13 | 342.35 | 116.04 | 32 | 26.2
2020-06-15 | 14 | 342.55 | 116.7 | 67 | 26.6
2020-06-15 | 15 | 342.86 | 113.78 | 154 | 27.4
2020-06-15 | 16 | 326 | 114.44 | 347 | 28
2020-06-15 | 17 | 483.43 | 125.42 | 518 | 28.3
2020-06-15 | 18 | 582.1 | 140.3 | 515 | 28.6
2020-06-15 | 19 | 626.65 | 153.19 | 402 | 28.8
2020-06-15 | 20 | 572.02 | 148.28 | 299 | 28.7
2020-06-15 | 21 | 457.46 | 120.75 | 311 | 28.4
2020-06-15 | 22 | 291.46 | 81.77 | 112 | 28.1
2020-06-15 | 23 | 237.88 | 62.22 | 3 | 27.5
2020-06-16 | 0 | 213.31 | 44.97 | 0 | 27.2
2020-06-16 | 1 | 184.1 | 34.46 | 0 | 27.1
2020-06-16 | 2 | 183.44 | 28.23 | 0 | 27.1
2020-06-16 | 3 | 182.97 | 23.79 | 0 | 27.2
2020-06-16 | 4 | 241.19 | 26.13 | 0 | 27.3
2020-06-16 | 5 | 360.07 | 65.07 | 0 | 27.3
2020-06-16 | 6 | 432.89 | 101.83 | 0 | 27.2
2020-06-16 | 7 | 416.38 | 82.16 | 0 | 26.9
2020-06-16 | 8 | 416.69 | 93.61 | 0 | 26.8
2020-06-16 | 9 | 340.02 | 88.35 | 0 | 26.7
2020-06-16 | 10 | 340.56 | 94.86 | 3 | 26.6
2020-06-16 | 11 | 338.54 | 106.5 | 114 | 27
2020-06-16 | 12 | 342.08 | 115.03 | 332 | 27.7
2020-06-16 | 13 | 342.35 | 116.04 | 505 | 28.4
2020-06-16 | 14 | 342.55 | 116.7 | 612 | 29
2020-06-16 | 15 | 342.86 | 113.78 | 861 | 29.3
2020-06-16 | 16 | 326 | 114.44 | 900 | 29.9
2020-06-16 | 17 | 483.43 | 125.42 | 806 | 30.2
2020-06-16 | 18 | 582.1 | 140.3 | 788 | 30.3
2020-06-16 | 19 | 626.65 | 153.19 | 640 | 30.2
2020-06-16 | 20 | 572.02 | 148.28 | 446 | 29.9
2020-06-16 | 21 | 457.46 | 120.75 | 180 | 29.7
2020-06-16 | 22 | 291.46 | 81.77 | 62 | 29.4
2020-06-16 | 23 | 237.88 | 62.22 | 5 | 28.8
2020-06-17 | 0 | 213.31 | 44.97 | 0 | 28.5
2020-06-17 | 1 | 184.1 | 34.46 | 0 | 28.3
2020-06-17 | 2 | 183.44 | 28.23 | 0 | 28.3
2020-06-17 | 3 | 182.97 | 23.79 | 0 | 28.2
2020-06-17 | 4 | 241.19 | 26.13 | 0 | 28.1
2020-06-17 | 5 | 360.07 | 65.07 | 0 | 27.9
2020-06-17 | 6 | 432.89 | 101.83 | 0 | 27.6
2020-06-17 | 7 | 416.38 | 82.16 | 0 | 27.4
2020-06-17 | 8 | 416.69 | 93.61 | 0 | 27.3
2020-06-17 | 9 | 340.02 | 88.35 | 0 | 27.2
2020-06-17 | 10 | 340.56 | 94.86 | 2 | 27.1
2020-06-17 | 11 | 338.54 | 106.5 | 85 | 27.5
2020-06-17 | 12 | 342.08 | 115.03 | 321 | 28
2020-06-17 | 13 | 342.35 | 116.04 | 527 | 28.3
2020-06-17 | 14 | 342.55 | 116.7 | 694 | 28.4
2020-06-17 | 15 | 342.86 | 113.78 | 862 | 28.5
2020-06-17 | 16 | 326 | 114.44 | 927 | 28.6
2020-06-17 | 17 | 483.43 | 125.42 | 875 | 28.7
2020-06-17 | 18 | 582.1 | 140.3 | 253 | 28.7
2020-06-17 | 19 | 626.65 | 153.19 | 71 | 28.8
2020-06-17 | 20 | 572.02 | 148.28 | 114 | 28.8
2020-06-17 | 21 | 457.46 | 120.75 | 197 | 28.5
2020-06-17 | 22 | 291.46 | 81.77 | 88 | 28.1
2020-06-17 | 23 | 237.88 | 62.22 | 4 | 27.7
2020-06-18 | 0 | 213.31 | 44.97 | 0 | 27.5
2020-06-18 | 1 | 184.1 | 34.46 | 0 | 27.4
2020-06-18 | 2 | 183.44 | 28.23 | 0 | 27.3
2020-06-18 | 3 | 182.97 | 23.79 | 0 | 27.1
2020-06-18 | 4 | 241.19 | 26.13 | 0 | 26.9
2020-06-18 | 5 | 360.07 | 65.07 | 0 | 26.8
2020-06-18 | 6 | 432.89 | 101.83 | 0 | 26.6
2020-06-18 | 7 | 416.38 | 82.16 | 0 | 26.4
2020-06-18 | 8 | 416.69 | 93.61 | 0 | 26.3
2020-06-18 | 9 | 340.02 | 88.35 | 0 | 26.2
2020-06-18 | 10 | 340.56 | 94.86 | 2 | 26.2
2020-06-18 | 11 | 338.54 | 106.5 | 101 | 26.6
2020-06-18 | 12 | 342.08 | 115.03 | 313 | 27.2
2020-06-18 | 13 | 342.35 | 116.04 | 532 | 28
2020-06-18 | 14 | 342.55 | 116.7 | 715 | 28.7
2020-06-18 | 15 | 342.86 | 113.78 | 854 | 29.3
2020-06-18 | 16 | 326 | 114.44 | 899 | 29.6
2020-06-18 | 17 | 483.43 | 125.42 | 927 | 29.6
2020-06-18 | 18 | 582.1 | 140.3 | 870 | 29.6
2020-06-18 | 19 | 626.65 | 153.19 | 739 | 29.4
2020-06-18 | 20 | 572.02 | 148.28 | 552 | 29.2
2020-06-18 | 21 | 457.46 | 120.75 | 330 | 29.2
2020-06-18 | 22 | 291.46 | 81.77 | 112 | 28.9
2020-06-18 | 23 | 237.88 | 62.22 | 4 | 28.5
2020-06-19 | 0 | 213.31 | 44.97 | 0 | 28.1
2020-06-19 | 1 | 184.1 | 34.46 | 0 | 28
2020-06-19 | 2 | 183.44 | 28.23 | 0 | 27.9
2020-06-19 | 3 | 182.97 | 23.79 | 0 | 27.8
2020-06-19 | 4 | 241.19 | 26.13 | 0 | 27.7
2020-06-19 | 5 | 360.07 | 65.07 | 0 | 27.5
2020-06-19 | 6 | 432.89 | 101.83 | 0 | 27.5
2020-06-19 | 7 | 416.38 | 82.16 | 0 | 27.5
2020-06-19 | 8 | 416.69 | 93.61 | 0 | 27.3
2020-06-19 | 9 | 340.02 | 88.35 | 0 | 27
2020-06-19 | 10 | 340.56 | 94.86 | 1 | 26.9
2020-06-19 | 11 | 338.54 | 106.5 | 79 | 27.3
2020-06-19 | 12 | 342.08 | 115.03 | 289 | 27.8
2020-06-19 | 13 | 342.35 | 116.04 | 517 | 28.3
2020-06-19 | 14 | 342.55 | 116.7 | 713 | 29.1
2020-06-19 | 15 | 342.86 | 113.78 | 805 | 29.9
2020-06-19 | 16 | 326 | 114.44 | 774 | 30.4
2020-06-19 | 17 | 483.43 | 125.42 | 819 | 30.5
2020-06-19 | 18 | 582.1 | 140.3 | 589 | 30.3
2020-06-19 | 19 | 626.65 | 153.19 | 218 | 29.9
2020-06-19 | 20 | 572.02 | 148.28 | 259 | 29.3
2020-06-19 | 21 | 457.46 | 120.75 | 138 | 28.9
2020-06-19 | 22 | 291.46 | 81.77 | 86 | 28.5
2020-06-19 | 23 | 237.88 | 62.22 | 1 | 28.2
2020-06-20 | 0 | 256.41 | 50.31 | 0 | 28
2020-06-20 | 1 | 185 | 37.89 | 0 | 27.9
2020-06-20 | 2 | 184.3 | 31.66 | 0 | 27.9
2020-06-20 | 3 | 183.79 | 27.06 | 0 | 27.7
2020-06-20 | 4 | 190.06 | 26.01 | 0 | 27.5
2020-06-20 | 5 | 339.86 | 41.78 | 0 | 27.3
2020-06-20 | 6 | 355.98 | 71.06 | 0 | 27.2
2020-06-20 | 7 | 465.63 | 121.84 | 0 | 27.1
2020-06-20 | 8 | 464.74 | 134.07 | 0 | 27
2020-06-20 | 9 | 392.31 | 122.89 | 0 | 26.8
2020-06-20 | 10 | 355.16 | 123.9 | 2 | 26.8
2020-06-20 | 11 | 352.91 | 129.2 | 81 | 27.1
2020-06-20 | 12 | 355.75 | 134.73 | 194 | 27.7
2020-06-20 | 13 | 355.83 | 132.08 | 295 | 28.3
2020-06-20 | 14 | 355.71 | 128.27 | 487 | 29
2020-06-20 | 15 | 355.4 | 119.11 | 525 | 29.5
2020-06-20 | 16 | 337.8 | 114.52 | 618 | 29.7
2020-06-20 | 17 | 564.89 | 136.33 | 650 | 29.4
2020-06-20 | 18 | 630.81 | 150.54 | 641 | 29
2020-06-20 | 19 | 626.73 | 161.6 | 493 | 28.9
2020-06-20 | 20 | 623.14 | 159.22 | 364 | 28.8
2020-06-20 | 21 | 544.52 | 150.5 | 218 | 28.7
2020-06-20 | 22 | 332.23 | 108.87 | 47 | 28.5
2020-06-20 | 23 | 260.31 | 87.85 | 1 | 28
2020-06-21 | 0 | 256.41 | 50.31 | 0 | 27.5
2020-06-21 | 1 | 185 | 37.89 | 0 | 27.2
2020-06-21 | 2 | 184.3 | 31.66 | 0 | 27.1
2020-06-21 | 3 | 183.79 | 27.06 | 0 | 27.2
2020-06-21 | 4 | 190.06 | 26.01 | 0 | 27.3
2020-06-21 | 5 | 339.86 | 41.78 | 0 | 27.4
2020-06-21 | 6 | 355.98 | 71.06 | 0 | 27.4
2020-06-21 | 7 | 465.63 | 121.84 | 0 | 27.4
2020-06-21 | 8 | 464.74 | 134.07 | 0 | 27.2
2020-06-21 | 9 | 392.31 | 122.89 | 0 | 27
2020-06-21 | 10 | 355.16 | 123.9 | 2 | 27.1
2020-06-21 | 11 | 352.91 | 129.2 | 87 | 27.4
2020-06-21 | 12 | 355.75 | 134.73 | 223 | 28
2020-06-21 | 13 | 355.83 | 132.08 | 311 | 28.5
2020-06-21 | 14 | 355.71 | 128.27 | 261 | 28.9
2020-06-21 | 15 | 355.4 | 119.11 | 433 | 29.4
2020-06-21 | 16 | 337.8 | 114.52 | 538 | 29.8
2020-06-21 | 17 | 564.89 | 136.33 | 494 | 29.8
2020-06-21 | 18 | 630.81 | 150.54 | 381 | 29.5
2020-06-21 | 19 | 626.73 | 161.6 | 371 | 29.2
2020-06-21 | 20 | 623.14 | 159.22 | 343 | 28.9
2020-06-21 | 21 | 544.52 | 150.5 | 262 | 28.8
2020-06-21 | 22 | 332.23 | 108.87 | 78 | 28.7
2020-06-21 | 23 | 260.31 | 87.85 | 3 | 28.4
2020-06-22 | 0 | 213.31 | 44.97 | 0 | 28.2
2020-06-22 | 1 | 184.1 | 34.46 | 0 | 28.1
2020-06-22 | 2 | 183.44 | 28.23 | 0 | 28
2020-06-22 | 3 | 182.97 | 23.79 | 0 | 27.8
2020-06-22 | 4 | 241.19 | 26.13 | 0 | 27.7
2020-06-22 | 5 | 360.07 | 65.07 | 0 | 27.6
2020-06-22 | 6 | 432.89 | 101.83 | 0 | 27.5
2020-06-22 | 7 | 416.38 | 82.16 | 0 | 27.3
2020-06-22 | 8 | 416.69 | 93.61 | 0 | 27.2
2020-06-22 | 9 | 340.02 | 88.35 | 0 | 27
2020-06-22 | 10 | 340.56 | 94.86 | 2 | 26.8
2020-06-22 | 11 | 338.54 | 106.5 | 87 | 26.9
2020-06-22 | 12 | 342.08 | 115.03 | 283 | 27.4
2020-06-22 | 13 | 342.35 | 116.04 | 497 | 28.2
2020-06-22 | 14 | 342.55 | 116.7 | 676 | 29
2020-06-22 | 15 | 342.86 | 113.78 | 817 | 29.7
2020-06-22 | 16 | 326 | 114.44 | 891 | 30.1
2020-06-22 | 17 | 483.43 | 125.42 | 881 | 30.5
2020-06-22 | 18 | 582.1 | 140.3 | 819 | 30.8
2020-06-22 | 19 | 626.65 | 153.19 | 700 | 30.8
2020-06-22 | 20 | 572.02 | 148.28 | 514 | 30.6
2020-06-22 | 21 | 457.46 | 120.75 | 286 | 30.1
2020-06-22 | 22 | 291.46 | 81.77 | 85 | 29.3
2020-06-22 | 23 | 237.88 | 62.22 | 4 | 28.7
2020-06-23 | 0 | 213.31 | 44.97 | 0 | 28.5
2020-06-23 | 1 | 184.1 | 34.46 | 0 | 28.4
2020-06-23 | 2 | 183.44 | 28.23 | 0 | 28.1
2020-06-23 | 3 | 182.97 | 23.79 | 0 | 28
2020-06-23 | 4 | 241.19 | 26.13 | 0 | 27.9
2020-06-23 | 5 | 360.07 | 65.07 | 0 | 27.8
2020-06-23 | 6 | 432.89 | 101.83 | 0 | 27.6
2020-06-23 | 7 | 416.38 | 82.16 | 0 | 27.4
2020-06-23 | 8 | 416.69 | 93.61 | 0 | 27.2
2020-06-23 | 9 | 340.02 | 88.35 | 0 | 27
2020-06-23 | 10 | 340.56 | 94.86 | 2 | 26.9
2020-06-23 | 11 | 338.54 | 106.5 | 67 | 27.3
2020-06-23 | 12 | 342.08 | 115.03 | 224 | 28.1
2020-06-23 | 13 | 342.35 | 116.04 | 431 | 28.9
2020-06-23 | 14 | 342.55 | 116.7 | 635 | 29.8
2020-06-23 | 15 | 342.86 | 113.78 | 795 | 30.4
2020-06-23 | 16 | 326 | 114.44 | 852 | 30.7
2020-06-23 | 17 | 483.43 | 125.42 | 788 | 30.9
2020-06-23 | 18 | 582.1 | 140.3 | 717 | 30.8
2020-06-23 | 19 | 626.65 | 153.19 | 672 | 30.5
2020-06-23 | 20 | 572.02 | 148.28 | 438 | 30.1
2020-06-23 | 21 | 457.46 | 120.75 | 297 | 29.7
2020-06-23 | 22 | 291.46 | 81.77 | 92 | 29.2
2020-06-23 | 23 | 237.88 | 62.22 | 4 | 28.7
2020-06-24 | 0 | 213.31 | 44.97 | 0 | 28.3
2020-06-24 | 1 | 184.1 | 34.46 | 0 | 28
2020-06-24 | 2 | 183.44 | 28.23 | 0 | 27.9
2020-06-24 | 3 | 182.97 | 23.79 | 0 | 27.8
2020-06-24 | 4 | 241.19 | 26.13 | 0 | 27.8
2020-06-24 | 5 | 360.07 | 65.07 | 0 | 27.8
2020-06-24 | 6 | 432.89 | 101.83 | 0 | 27.6
2020-06-24 | 7 | 416.38 | 82.16 | 0 | 27.4
2020-06-24 | 8 | 416.69 | 93.61 | 0 | 27.3
2020-06-24 | 9 | 340.02 | 88.35 | 0 | 27.2
2020-06-24 | 10 | 340.56 | 94.86 | 1 | 27.2
2020-06-24 | 11 | 338.54 | 106.5 | 60 | 27.5
2020-06-24 | 12 | 342.08 | 115.03 | 230 | 28
2020-06-24 | 13 | 342.35 | 116.04 | 429 | 28.8
2020-06-24 | 14 | 342.55 | 116.7 | 612 | 29.6
2020-06-24 | 15 | 342.86 | 113.78 | 758 | 30.1
2020-06-24 | 16 | 326 | 114.44 | 839 | 30.4
2020-06-24 | 17 | 483.43 | 125.42 | 846 | 30.6
2020-06-24 | 18 | 582.1 | 140.3 | 798 | 30.6
2020-06-24 | 19 | 626.65 | 153.19 | 655 | 30.5
2020-06-24 | 20 | 572.02 | 148.28 | 457 | 30.2
2020-06-24 | 21 | 457.46 | 120.75 | 254 | 29.5
2020-06-24 | 22 | 291.46 | 81.77 | 82 | 28.6
2020-06-24 | 23 | 237.88 | 62.22 | 4 | 27.9
2020-06-25 | 0 | 213.31 | 44.97 | 0 | 27.7
2020-06-25 | 1 | 184.1 | 34.46 | 0 | 27.4
2020-06-25 | 2 | 183.44 | 28.23 | 0 | 27.2
2020-06-25 | 3 | 182.97 | 23.79 | 0 | 26.9
2020-06-25 | 4 | 241.19 | 26.13 | 0 | 26.7
2020-06-25 | 5 | 360.07 | 65.07 | 0 | 26.5
2020-06-25 | 6 | 432.89 | 101.83 | 0 | 26.4
2020-06-25 | 7 | 416.38 | 82.16 | 0 | 26.2
2020-06-25 | 8 | 416.69 | 93.61 | 0 | 25.8
2020-06-25 | 9 | 340.02 | 88.35 | 0 | 25.6
2020-06-25 | 10 | 340.56 | 94.86 | 2 | 25.5
2020-06-25 | 11 | 338.54 | 106.5 | 72 | 25.9
2020-06-25 | 12 | 342.08 | 115.03 | 261 | 26.9
2020-06-25 | 13 | 342.35 | 116.04 | 477 | 28
2020-06-25 | 14 | 342.55 | 116.7 | 667 | 28.9
2020-06-25 | 15 | 342.86 | 113.78 | 808 | 29.6
2020-06-25 | 16 | 326 | 114.44 | 823 | 30
2020-06-25 | 17 | 483.43 | 125.42 | 799 | 30.3
2020-06-25 | 18 | 582.1 | 140.3 | 795 | 30.3
2020-06-25 | 19 | 626.65 | 153.19 | 668 | 30.2
2020-06-25 | 20 | 572.02 | 148.28 | 490 | 30
2020-06-25 | 21 | 457.46 | 120.75 | 256 | 29.5
2020-06-25 | 22 | 291.46 | 81.77 | 69 | 28.8
2020-06-25 | 23 | 237.88 | 62.22 | 3 | 28.1
2020-06-26 | 0 | 213.31 | 44.97 | 0 | 27.8
2020-06-26 | 1 | 184.1 | 34.46 | 0 | 27.7
2020-06-26 | 2 | 183.44 | 28.23 | 0 | 27.5
2020-06-26 | 3 | 182.97 | 23.79 | 0 | 27.3
2020-06-26 | 4 | 241.19 | 26.13 | 0 | 27.2
2020-06-26 | 5 | 360.07 | 65.07 | 0 | 27.2
2020-06-26 | 6 | 432.89 | 101.83 | 0 | 27.1
2020-06-26 | 7 | 416.38 | 82.16 | 0 | 26.9
2020-06-26 | 8 | 416.69 | 93.61 | 0 | 26.7
2020-06-26 | 9 | 340.02 | 88.35 | 0 | 26.6
2020-06-26 | 10 | 340.56 | 94.86 | 0 | 26.6
2020-06-26 | 11 | 338.54 | 106.5 | 58 | 26.9
2020-06-26 | 12 | 342.08 | 115.03 | 194 | 27.6
2020-06-26 | 13 | 342.35 | 116.04 | 353 | 28.3
2020-06-26 | 14 | 342.55 | 116.7 | 607 | 29
2020-06-26 | 15 | 342.86 | 113.78 | 639 | 29.6
2020-06-26 | 16 | 326 | 114.44 | 646 | 30.1
2020-06-26 | 17 | 483.43 | 125.42 | 692 | 30.1
2020-06-26 | 18 | 582.1 | 140.3 | 801 | 29.6
2020-06-26 | 19 | 626.65 | 153.19 | 510 | 29.1
2020-06-26 | 20 | 572.02 | 148.28 | 261 | 29
2020-06-26 | 21 | 457.46 | 120.75 | 79 | 28.9
2020-06-26 | 22 | 291.46 | 81.77 | 30 | 28.7
2020-06-26 | 23 | 237.88 | 62.22 | 2 | 28.2
2020-06-27 | 0 | 256.41 | 50.31 | 0 | 27.9
2020-06-27 | 1 | 185 | 37.89 | 0 | 27.7
2020-06-27 | 2 | 184.3 | 31.66 | 0 | 27.5
2020-06-27 | 3 | 183.79 | 27.06 | 0 | 27.4
2020-06-27 | 4 | 190.06 | 26.01 | 0 | 27.2
2020-06-27 | 5 | 339.86 | 41.78 | 0 | 27.2
2020-06-27 | 6 | 355.98 | 71.06 | 0 | 27.1
2020-06-27 | 7 | 465.63 | 121.84 | 0 | 27.1
2020-06-27 | 8 | 464.74 | 134.07 | 0 | 27.1
2020-06-27 | 9 | 392.31 | 122.89 | 0 | 27
2020-06-27 | 10 | 355.16 | 123.9 | 0 | 26.9
2020-06-27 | 11 | 352.91 | 129.2 | 48 | 27.4
2020-06-27 | 12 | 355.75 | 134.73 | 158 | 28.2
2020-06-27 | 13 | 355.83 | 132.08 | 345 | 28.8
2020-06-27 | 14 | 355.71 | 128.27 | 535 | 29.5
2020-06-27 | 15 | 355.4 | 119.11 | 666 | 29.7
2020-06-27 | 16 | 337.8 | 114.52 | 811 | 29.7
2020-06-27 | 17 | 564.89 | 136.33 | 742 | 29.3
2020-06-27 | 18 | 630.81 | 150.54 | 721 | 29
2020-06-27 | 19 | 626.73 | 161.6 | 635 | 29.1
2020-06-27 | 20 | 623.14 | 159.22 | 433 | 29.2
2020-06-27 | 21 | 544.52 | 150.5 | 240 | 28.8
2020-06-27 | 22 | 332.23 | 108.87 | 92 | 28.2
2020-06-27 | 23 | 260.31 | 87.85 | 5 | 27.8
2020-06-28 | 0 | 256.41 | 50.31 | 0 | 27.6
2020-06-28 | 1 | 185 | 37.89 | 0 | 27.6
2020-06-28 | 2 | 184.3 | 31.66 | 0 | 27.5
2020-06-28 | 3 | 183.79 | 27.06 | 0 | 27.4
2020-06-28 | 4 | 190.06 | 26.01 | 0 | 27.3
2020-06-28 | 5 | 339.86 | 41.78 | 0 | 27.3
2020-06-28 | 6 | 355.98 | 71.06 | 0 | 27.3
2020-06-28 | 7 | 465.63 | 121.84 | 0 | 27.2
2020-06-28 | 8 | 464.74 | 134.07 | 0 | 27
2020-06-28 | 9 | 392.31 | 122.89 | 0 | 26.8
2020-06-28 | 10 | 355.16 | 123.9 | 1 | 26.7
2020-06-28 | 11 | 352.91 | 129.2 | 60 | 26.8
2020-06-28 | 12 | 355.75 | 134.73 | 195 | 27.2
2020-06-28 | 13 | 355.83 | 132.08 | 320 | 27.4
2020-06-28 | 14 | 355.71 | 128.27 | 443 | 27.7
2020-06-28 | 15 | 355.4 | 119.11 | 455 | 28
2020-06-28 | 16 | 337.8 | 114.52 | 653 | 28.3
2020-06-28 | 17 | 564.89 | 136.33 | 751 | 28.5
2020-06-28 | 18 | 630.81 | 150.54 | 736 | 28.6
2020-06-28 | 19 | 626.73 | 161.6 | 597 | 28.6
2020-06-28 | 20 | 623.14 | 159.22 | 415 | 28.5
2020-06-28 | 21 | 544.52 | 150.5 | 159 | 28.4
2020-06-28 | 22 | 332.23 | 108.87 | 53 | 28
2020-06-28 | 23 | 260.31 | 87.85 | 2 | 27.5
2020-06-29 | 0 | 213.31 | 44.97 | 0 | 27.2
2020-06-29 | 1 | 184.1 | 34.46 | 0 | 27.1
2020-06-29 | 2 | 183.44 | 28.23 | 0 | 27
2020-06-29 | 3 | 182.97 | 23.79 | 0 | 27
2020-06-29 | 4 | 241.19 | 26.13 | 0 | 26.9
2020-06-29 | 5 | 360.07 | 65.07 | 0 | 26.9
2020-06-29 | 6 | 432.89 | 101.83 | 0 | 26.8
2020-06-29 | 7 | 416.38 | 82.16 | 0 | 26.7
2020-06-29 | 8 | 416.69 | 93.61 | 0 | 26.6
2020-06-29 | 9 | 340.02 | 88.35 | 0 | 26.4
2020-06-29 | 10 | 340.56 | 94.86 | 1 | 26.2
2020-06-29 | 11 | 338.54 | 106.5 | 63 | 26.5
2020-06-29 | 12 | 342.08 | 115.03 | 184 | 27.1
2020-06-29 | 13 | 342.35 | 116.04 | 461 | 27.8
2020-06-29 | 14 | 342.55 | 116.7 | 710 | 28.5
2020-06-29 | 15 | 342.86 | 113.78 | 848 | 28.9
2020-06-29 | 16 | 326 | 114.44 | 916 | 28.9
2020-06-29 | 17 | 483.43 | 125.42 | 906 | 28.9
2020-06-29 | 18 | 582.1 | 140.3 | 805 | 29
2020-06-29 | 19 | 626.65 | 153.19 | 607 | 28.9
2020-06-29 | 20 | 572.02 | 148.28 | 391 | 28.7
2020-06-29 | 21 | 457.46 | 120.75 | 145 | 28.4
2020-06-29 | 22 | 291.46 | 81.77 | 66 | 28
2020-06-29 | 23 | 237.88 | 62.22 | 3 | 27.6
2020-06-30 | 0 | 215.1 | 44.97 | 0 | 27.4
2020-06-30 | 1 | 185.7 | 34.46 | 0 | 27.2
2020-06-30 | 2 | 184.88 | 28.23 | 0 | 27
2020-06-30 | 3 | 184.14 | 23.79 | 0 | 26.8
2020-06-30 | 4 | 242.59 | 26.13 | 0 | 26.8
2020-06-30 | 5 | 362.33 | 65.07 | 0 | 26.7
2020-06-30 | 6 | 435.69 | 101.83 | 0 | 26.5
2020-06-30 | 7 | 419.84 | 82.16 | 0 | 26.2
2020-06-30 | 8 | 420.93 | 93.61 | 0 | 26
2020-06-30 | 9 | 344.96 | 88.35 | 0 | 25.8
2020-06-30 | 10 | 345.82 | 94.86 | 1 | 25.8
2020-06-30 | 11 | 344.14 | 106.5 | 67 | 26.2
2020-06-30 | 12 | 347.96 | 115.03 | 238 | 27
2020-06-30 | 13 | 348.08 | 116.04 | 461 | 27.8
2020-06-30 | 14 | 348.15 | 116.7 | 634 | 28.5
2020-06-30 | 15 | 348.19 | 113.78 | 792 | 29
2020-06-30 | 16 | 331.02 | 114.44 | 845 | 29.2
2020-06-30 | 17 | 488.26 | 125.42 | 839 | 29.5
2020-06-30 | 18 | 586.77 | 140.3 | 845 | 29.4
2020-06-30 | 19 | 630.77 | 153.19 | 702 | 29.3
2020-06-30 | 20 | 575.52 | 148.28 | 485 | 29
2020-06-30 | 21 | 488.76 | 120.75 | 241 | 28.6
2020-06-30 | 22 | 307.04 | 81.77 | 101 | 28.1
2020-06-30 | 23 | 247.15 | 62.22 | 5 | 27.5
2020-07-01 | 0 | 213.97 | 51.91 | 0 | 27.2
2020-07-01 | 1 | 184.73 | 40.73 | 0 | 26.8
2020-07-01 | 2 | 184.03 | 33.76 | 0 | 26.6
2020-07-01 | 3 | 183.52 | 28.97 | 0 | 26.4
2020-07-01 | 4 | 241.73 | 31.15 | 0 | 26.4
2020-07-01 | 5 | 360.85 | 70.87 | 0 | 26.3
2020-07-01 | 6 | 433.59 | 106.73 | 0 | 26.3
2020-07-01 | 7 | 417.12 | 92.25 | 0 | 26.3
2020-07-01 | 8 | 417.54 | 106.5 | 0 | 26.3
2020-07-01 | 9 | 340.95 | 105.6 | 0 | 26.3
2020-07-01 | 10 | 341.73 | 115.65 | 1 | 26.2
2020-07-01 | 11 | 340.06 | 133.17 | 56 | 26.4
2020-07-01 | 12 | 343.83 | 146.41 | 196 | 26.9
2020-07-01 | 13 | 344.14 | 146.06 | 324 | 27.6
2020-07-01 | 14 | 344.42 | 144.66 | 486 | 28.3
2020-07-01 | 15 | 344.61 | 138.39 | 657 | 28.6
2020-07-01 | 16 | 327.63 | 130.87 | 581 | 28.8
2020-07-01 | 17 | 484.91 | 140.26 | 654 | 28.9
2020-07-01 | 18 | 583.58 | 155.13 | 274 | 28.9
2020-07-01 | 19 | 628.05 | 166.31 | 28 | 28.8
2020-07-01 | 20 | 573.26 | 159.77 | 56 | 28.5
2020-07-01 | 21 | 458.66 | 128.69 | 130 | 28.2
2020-07-01 | 22 | 292.35 | 89.91 | 43 | 27.8
2020-07-01 | 23 | 238.62 | 70.09 | 1 | 27.3
2020-07-02 | 0 | 213.97 | 51.91 | 0 | 27.2
2020-07-02 | 1 | 184.73 | 40.73 | 0 | 27.2
2020-07-02 | 2 | 184.03 | 33.76 | 0 | 27.3
2020-07-02 | 3 | 183.52 | 28.97 | 0 | 27.3
2020-07-02 | 4 | 241.73 | 31.15 | 0 | 27.1
2020-07-02 | 5 | 360.85 | 70.87 | 0 | 26.8
2020-07-02 | 6 | 433.59 | 106.73 | 0 | 26.6
2020-07-02 | 7 | 417.12 | 92.25 | 0 | 26.5
2020-07-02 | 8 | 417.54 | 106.5 | 0 | 26.5
2020-07-02 | 9 | 340.95 | 105.6 | 0 | 26.4
2020-07-02 | 10 | 341.73 | 115.65 | 1 | 26.3
2020-07-02 | 11 | 340.06 | 133.17 | 68 | 26.4
2020-07-02 | 12 | 343.83 | 146.41 | 274 | 26.9
2020-07-02 | 13 | 344.14 | 146.06 | 476 | 27.7
2020-07-02 | 14 | 344.42 | 144.66 | 482 | 28.5
2020-07-02 | 15 | 344.61 | 138.39 | 564 | 29
2020-07-02 | 16 | 327.63 | 130.87 | 478 | 29.1
2020-07-02 | 17 | 484.91 | 140.26 | 263 | 28.9
2020-07-02 | 18 | 583.58 | 155.13 | 29 | 28.7
2020-07-02 | 19 | 628.05 | 166.31 | 22 | 28.5
2020-07-02 | 20 | 573.26 | 159.77 | 18 | 27.7
2020-07-02 | 21 | 458.66 | 128.69 | 37 | 26.7
2020-07-02 | 22 | 292.35 | 89.91 | 28 | 26.3
2020-07-02 | 23 | 238.62 | 70.09 | 1 | 26
2020-07-03 | 0 | 213.97 | 51.91 | 0 | 25.8
2020-07-03 | 1 | 184.73 | 40.73 | 0 | 25.8
2020-07-03 | 2 | 184.03 | 33.76 | 0 | 25.9
2020-07-03 | 3 | 183.52 | 28.97 | 0 | 25.9
2020-07-03 | 4 | 241.73 | 31.15 | 0 | 25.9
2020-07-03 | 5 | 360.85 | 70.87 | 0 | 25.9
2020-07-03 | 6 | 433.59 | 106.73 | 0 | 25.9
2020-07-03 | 7 | 417.12 | 92.25 | 0 | 26
2020-07-03 | 8 | 417.54 | 106.5 | 0 | 26.1
2020-07-03 | 9 | 340.95 | 105.6 | 0 | 26
2020-07-03 | 10 | 341.73 | 115.65 | 1 | 26
2020-07-03 | 11 | 340.06 | 133.17 | 89 | 26.3
2020-07-03 | 12 | 343.83 | 146.41 | 296 | 27
2020-07-03 | 13 | 344.14 | 146.06 | 517 | 27.8
2020-07-03 | 14 | 344.42 | 144.66 | 707 | 28.6
2020-07-03 | 15 | 344.61 | 138.39 | 845 | 29.1
2020-07-03 | 16 | 327.63 | 130.87 | 841 | 29.3
2020-07-03 | 17 | 484.91 | 140.26 | 833 | 29.4
2020-07-03 | 18 | 583.58 | 155.13 | 809 | 29.2
2020-07-03 | 19 | 628.05 | 166.31 | 696 | 29.1
2020-07-03 | 20 | 573.26 | 159.77 | 554 | 29.1
2020-07-03 | 21 | 458.66 | 128.69 | 345 | 28.8
2020-07-03 | 22 | 292.35 | 89.91 | 126 | 28.5
2020-07-03 | 23 | 238.62 | 70.09 | 6 | 28.1
2020-07-04 | 0 | 257.74 | 63.55 | 0 | 27.8
2020-07-04 | 1 | 186.13 | 49.18 | 0 | 27.7
2020-07-04 | 2 | 185.23 | 40.96 | 0 | 27.5
2020-07-04 | 3 | 184.65 | 35.32 | 0 | 27.4
2020-07-04 | 4 | 190.84 | 34.07 | 0 | 27.3
2020-07-04 | 5 | 341.11 | 53.89 | 0 | 27.3
2020-07-04 | 6 | 357.69 | 88.39 | 0 | 27.2
2020-07-04 | 7 | 467.58 | 145.24 | 0 | 27.2
2020-07-04 | 8 | 466.76 | 164.67 | 0 | 27.1
2020-07-04 | 9 | 394.41 | 156.61 | 0 | 27.1
2020-07-04 | 10 | 357.81 | 166.78 | 1 | 27
2020-07-04 | 11 | 356.18 | 182.78 | 82 | 27.3
2020-07-04 | 12 | 359.68 | 200.46 | 232 | 28
2020-07-04 | 13 | 359.84 | 197.11 | 331 | 28.6
2020-07-04 | 14 | 359.64 | 190.18 | 582 | 29.1
2020-07-04 | 15 | 359.17 | 177.17 | 614 | 29.3
2020-07-04 | 16 | 341.42 | 163.19 | 737 | 29.5
2020-07-04 | 17 | 568.51 | 181.77 | 811 | 29.4
2020-07-04 | 18 | 634.47 | 193.64 | 694 | 29.3
2020-07-04 | 19 | 630.11 | 199.99 | 626 | 29.1
2020-07-04 | 20 | 626.1 | 192.09 | 454 | 29
2020-07-04 | 21 | 543.47 | 137.1 | 174 | 28.9
2020-07-04 | 22 | 331.26 | 98.36 | 36 | 28.5
2020-07-04 | 23 | 259.37 | 78.81 | 3 | 28
2020-07-05 | 0 | 257.74 | 63.55 | 0 | 27.7
2020-07-05 | 1 | 186.13 | 49.18 | 0 | 27.6
2020-07-05 | 2 | 185.23 | 40.96 | 0 | 27.5
2020-07-05 | 3 | 184.65 | 35.32 | 0 | 27.5
2020-07-05 | 4 | 190.84 | 34.07 | 0 | 27.4
2020-07-05 | 5 | 341.11 | 53.89 | 0 | 27.4
2020-07-05 | 6 | 357.69 | 88.39 | 0 | 27.3
2020-07-05 | 7 | 467.58 | 145.24 | 0 | 27.1
2020-07-05 | 8 | 466.76 | 164.67 | 0 | 27
2020-07-05 | 9 | 394.41 | 156.61 | 0 | 27
2020-07-05 | 10 | 357.81 | 166.78 | 1 | 27
2020-07-05 | 11 | 356.18 | 182.78 | 67 | 27.3
2020-07-05 | 12 | 359.68 | 200.46 | 186 | 27.9
2020-07-05 | 13 | 359.84 | 197.11 | 452 | 28.3
2020-07-05 | 14 | 359.64 | 190.18 | 662 | 28.7
2020-07-05 | 15 | 359.17 | 177.17 | 720 | 29
2020-07-05 | 16 | 341.42 | 163.19 | 791 | 29.1
2020-07-05 | 17 | 568.51 | 181.77 | 841 | 29.1
2020-07-05 | 18 | 634.47 | 193.64 | 791 | 28.9
2020-07-05 | 19 | 630.11 | 199.99 | 658 | 28.7
2020-07-05 | 20 | 626.1 | 192.09 | 443 | 28.4
2020-07-05 | 21 | 543.47 | 137.1 | 264 | 28.1
2020-07-05 | 22 | 331.26 | 98.36 | 88 | 27.8
2020-07-05 | 23 | 259.37 | 78.81 | 4 | 27.4
2020-07-06 | 0 | 213.97 | 51.91 | 0 | 27.1
2020-07-06 | 1 | 184.73 | 40.73 | 0 | 26.8
2020-07-06 | 2 | 184.03 | 33.76 | 0 | 26.7
2020-07-06 | 3 | 183.52 | 28.97 | 0 | 26.5
2020-07-06 | 4 | 241.73 | 31.15 | 0 | 26.3
2020-07-06 | 5 | 360.85 | 70.87 | 0 | 26.2
2020-07-06 | 6 | 433.59 | 106.73 | 0 | 26.2
2020-07-06 | 7 | 417.12 | 92.25 | 0 | 26.1
2020-07-06 | 8 | 417.54 | 106.5 | 0 | 25.9
2020-07-06 | 9 | 340.95 | 105.6 | 0 | 25.7
2020-07-06 | 10 | 341.73 | 115.65 | 1 | 25.5
2020-07-06 | 11 | 340.06 | 133.17 | 75 | 25.7
2020-07-06 | 12 | 343.83 | 146.41 | 271 | 26.4
2020-07-06 | 13 | 344.14 | 146.06 | 435 | 27.3
2020-07-06 | 14 | 344.42 | 144.66 | 653 | 28.2
2020-07-06 | 15 | 344.61 | 138.39 | 786 | 28.9
2020-07-06 | 16 | 327.63 | 130.87 | 808 | 29.5
2020-07-06 | 17 | 484.91 | 140.26 | 827 | 29.7
2020-07-06 | 18 | 583.58 | 155.13 | 780 | 29.8
2020-07-06 | 19 | 628.05 | 166.31 | 628 | 29.4
2020-07-06 | 20 | 573.26 | 159.77 | 449 | 29
2020-07-06 | 21 | 458.66 | 128.69 | 253 | 28.6
2020-07-06 | 22 | 292.35 | 89.91 | 72 | 28.2
2020-07-06 | 23 | 238.62 | 70.09 | 3 | 27.8
2020-07-07 | 0 | 213.97 | 51.91 | 0 | 27.6
2020-07-07 | 1 | 184.73 | 40.73 | 0 | 27.4
2020-07-07 | 2 | 184.03 | 33.76 | 0 | 27.3
2020-07-07 | 3 | 183.52 | 28.97 | 0 | 27.2
2020-07-07 | 4 | 241.73 | 31.15 | 0 | 27.1
2020-07-07 | 5 | 360.85 | 70.87 | 0 | 27
2020-07-07 | 6 | 433.59 | 106.73 | 0 | 26.8
2020-07-07 | 7 | 417.12 | 92.25 | 0 | 26.8
2020-07-07 | 8 | 417.54 | 106.5 | 0 | 26.6
2020-07-07 | 9 | 340.95 | 105.6 | 0 | 26.3
2020-07-07 | 10 | 341.73 | 115.65 | 1 | 26
2020-07-07 | 11 | 340.06 | 133.17 | 86 | 26.2
2020-07-07 | 12 | 343.83 | 146.41 | 293 | 27
2020-07-07 | 13 | 344.14 | 146.06 | 476 | 27.9
2020-07-07 | 14 | 344.42 | 144.66 | 576 | 28.7
2020-07-07 | 15 | 344.61 | 138.39 | 623 | 29.3
2020-07-07 | 16 | 327.63 | 130.87 | 922 | 29.6
2020-07-07 | 17 | 484.91 | 140.26 | 916 | 29.7
2020-07-07 | 18 | 583.58 | 155.13 | 875 | 29.5
2020-07-07 | 19 | 628.05 | 166.31 | 719 | 29.4
2020-07-07 | 20 | 573.26 | 159.77 | 133 | 29.4
2020-07-07 | 21 | 458.66 | 128.69 | 49 | 29
2020-07-07 | 22 | 292.35 | 89.91 | 56 | 28.6
2020-07-07 | 23 | 238.62 | 70.09 | 4 | 28.2
2020-07-08 | 0 | 213.97 | 51.91 | 0 | 27.9
2020-07-08 | 1 | 184.73 | 40.73 | 0 | 27.7
2020-07-08 | 2 | 184.03 | 33.76 | 0 | 27.6
2020-07-08 | 3 | 183.52 | 28.97 | 0 | 27.5
2020-07-08 | 4 | 241.73 | 31.15 | 0 | 27.4
2020-07-08 | 5 | 360.85 | 70.87 | 0 | 27.2
2020-07-08 | 6 | 433.59 | 106.73 | 0 | 27.1
2020-07-08 | 7 | 417.12 | 92.25 | 0 | 26.9
2020-07-08 | 8 | 417.54 | 106.5 | 0 | 26.7
2020-07-08 | 9 | 340.95 | 105.6 | 0 | 26.5
2020-07-08 | 10 | 341.73 | 115.65 | 1 | 26.3
2020-07-08 | 11 | 340.06 | 133.17 | 49 | 26.1
2020-07-08 | 12 | 343.83 | 146.41 | 87 | 26.1
2020-07-08 | 13 | 344.14 | 146.06 | 294 | 26.5
2020-07-08 | 14 | 344.42 | 144.66 | 460 | 27.1
2020-07-08 | 15 | 344.61 | 138.39 | 601 | 27.6
2020-07-08 | 16 | 327.63 | 130.87 | 648 | 28.1
2020-07-08 | 17 | 484.91 | 140.26 | 545 | 28.4
2020-07-08 | 18 | 583.58 | 155.13 | 409 | 28.6
2020-07-08 | 19 | 628.05 | 166.31 | 179 | 28.5
2020-07-08 | 20 | 573.26 | 159.77 | 124 | 28.4
2020-07-08 | 21 | 458.66 | 128.69 | 43 | 28.1
2020-07-08 | 22 | 292.35 | 89.91 | 33 | 27.8
2020-07-08 | 23 | 238.62 | 70.09 | 2 | 27.5
2020-07-09 | 0 | 213.97 | 51.91 | 0 | 27.3
2020-07-09 | 1 | 184.73 | 40.73 | 0 | 27.1
2020-07-09 | 2 | 184.03 | 33.76 | 0 | 27.1
2020-07-09 | 3 | 183.52 | 28.97 | 0 | 26.8
2020-07-09 | 4 | 241.73 | 31.15 | 0 | 26.6
2020-07-09 | 5 | 360.85 | 70.87 | 0 | 26.5
2020-07-09 | 6 | 433.59 | 106.73 | 0 | 26.4
2020-07-09 | 7 | 417.12 | 92.25 | 0 | 26.4
2020-07-09 | 8 | 417.54 | 106.5 | 0 | 26.4
2020-07-09 | 9 | 340.95 | 105.6 | 0 | 26.3
2020-07-09 | 10 | 341.73 | 115.65 | 1 | 26.3
2020-07-09 | 11 | 340.06 | 133.17 | 90 | 26.6
2020-07-09 | 12 | 343.83 | 146.41 | 304 | 27.3
2020-07-09 | 13 | 344.14 | 146.06 | 528 | 28.1
2020-07-09 | 14 | 344.42 | 144.66 | 722 | 28.6
2020-07-09 | 15 | 344.61 | 138.39 | 868 | 28.7
2020-07-09 | 16 | 327.63 | 130.87 | 927 | 28.8
2020-07-09 | 17 | 484.91 | 140.26 | 924 | 28.9
2020-07-09 | 18 | 583.58 | 155.13 | 897 | 29.1
2020-07-09 | 19 | 628.05 | 166.31 | 764 | 29
2020-07-09 | 20 | 573.26 | 159.77 | 593 | 28.9
2020-07-09 | 21 | 458.66 | 128.69 | 374 | 28.8
2020-07-09 | 22 | 292.35 | 89.91 | 147 | 28.4
2020-07-09 | 23 | 238.62 | 70.09 | 8 | 28
2020-07-10 | 0 | 213.97 | 51.91 | 0 | 27.6
2020-07-10 | 1 | 184.73 | 40.73 | 0 | 27.5
2020-07-10 | 2 | 184.03 | 33.76 | 0 | 27.4
2020-07-10 | 3 | 183.52 | 28.97 | 0 | 27.5
2020-07-10 | 4 | 241.73 | 31.15 | 0 | 27.5
2020-07-10 | 5 | 360.85 | 70.87 | 0 | 27.2
2020-07-10 | 6 | 433.59 | 106.73 | 0 | 27
2020-07-10 | 7 | 417.12 | 92.25 | 0 | 27
2020-07-10 | 8 | 417.54 | 106.5 | 0 | 26.9
2020-07-10 | 9 | 340.95 | 105.6 | 0 | 26.6
2020-07-10 | 10 | 341.73 | 115.65 | 1 | 26.4
2020-07-10 | 11 | 340.06 | 133.17 | 84 | 26.5
2020-07-10 | 12 | 343.83 | 146.41 | 291 | 27.1
2020-07-10 | 13 | 344.14 | 146.06 | 515 | 27.9
2020-07-10 | 14 | 344.42 | 144.66 | 707 | 28.9
2020-07-10 | 15 | 344.61 | 138.39 | 848 | 29.7
2020-07-10 | 16 | 327.63 | 130.87 | 911 | 30.2
2020-07-10 | 17 | 484.91 | 140.26 | 911 | 30.4
2020-07-10 | 18 | 583.58 | 155.13 | 844 | 30.3
2020-07-10 | 19 | 628.05 | 166.31 | 673 | 29.7
2020-07-10 | 20 | 573.26 | 159.77 | 298 | 29.2
2020-07-10 | 21 | 458.66 | 128.69 | 148 | 29
2020-07-10 | 22 | 292.35 | 89.91 | 40 | 28.6
2020-07-10 | 23 | 238.62 | 70.09 | 4 | 28.1
2020-07-11 | 0 | 257.74 | 63.55 | 0 | 27.9
2020-07-11 | 1 | 186.13 | 49.18 | 0 | 27.7
2020-07-11 | 2 | 185.23 | 40.96 | 0 | 27.5
2020-07-11 | 3 | 184.65 | 35.32 | 0 | 27.3
2020-07-11 | 4 | 190.84 | 34.07 | 0 | 27.2
2020-07-11 | 5 | 341.11 | 53.89 | 0 | 27.2
2020-07-11 | 6 | 357.69 | 88.39 | 0 | 27.3
2020-07-11 | 7 | 467.58 | 145.24 | 0 | 27.3
2020-07-11 | 8 | 466.76 | 164.67 | 0 | 27.2
2020-07-11 | 9 | 394.41 | 156.61 | 0 | 26.9
2020-07-11 | 10 | 357.81 | 166.78 | 0 | 26.4
2020-07-11 | 11 | 356.18 | 182.78 | 39 | 26.1
2020-07-11 | 12 | 359.68 | 200.46 | 109 | 25.9
2020-07-11 | 13 | 359.84 | 197.11 | 252 | 25.9
2020-07-11 | 14 | 359.64 | 190.18 | 333 | 26.3
2020-07-11 | 15 | 359.17 | 177.17 | 447 | 26.9
2020-07-11 | 16 | 341.42 | 163.19 | 475 | 27.3
2020-07-11 | 17 | 568.51 | 181.77 | 413 | 27.5
2020-07-11 | 18 | 634.47 | 193.64 | 419 | 27.6
2020-07-11 | 19 | 630.11 | 199.99 | 379 | 27.7
2020-07-11 | 20 | 626.1 | 192.09 | 360 | 27.6
2020-07-11 | 21 | 543.47 | 137.1 | 230 | 27.3
2020-07-11 | 22 | 331.26 | 98.36 | 72 | 27
2020-07-11 | 23 | 259.37 | 78.81 | 3 | 26.6
2020-07-12 | 0 | 257.74 | 63.55 | 0 | 26.3
2020-07-12 | 1 | 186.13 | 49.18 | 0 | 26.3
2020-07-12 | 2 | 185.23 | 40.96 | 0 | 26.4
2020-07-12 | 3 | 184.65 | 35.32 | 0 | 26.5
2020-07-12 | 4 | 190.84 | 34.07 | 0 | 26.4
2020-07-12 | 5 | 341.11 | 53.89 | 0 | 26.3
2020-07-12 | 6 | 357.69 | 88.39 | 0 | 26.3
2020-07-12 | 7 | 467.58 | 145.24 | 0 | 26.3
2020-07-12 | 8 | 466.76 | 164.67 | 0 | 26.3
2020-07-12 | 9 | 394.41 | 156.61 | 0 | 26.2
2020-07-12 | 10 | 357.81 | 166.78 | 0 | 26
2020-07-12 | 11 | 356.18 | 182.78 | 64 | 26.3
2020-07-12 | 12 | 359.68 | 200.46 | 251 | 26.8
2020-07-12 | 13 | 359.84 | 197.11 | 493 | 27.5
2020-07-12 | 14 | 359.64 | 190.18 | 633 | 28
2020-07-12 | 15 | 359.17 | 177.17 | 587 | 28.5
2020-07-12 | 16 | 341.42 | 163.19 | 730 | 28.8
2020-07-12 | 17 | 568.51 | 181.77 | 883 | 28.5
2020-07-12 | 18 | 634.47 | 193.64 | 772 | 28.3
2020-07-12 | 19 | 630.11 | 199.99 | 752 | 28.3
2020-07-12 | 20 | 626.1 | 192.09 | 555 | 28.1
2020-07-12 | 21 | 543.47 | 137.1 | 345 | 27.9
2020-07-12 | 22 | 331.26 | 98.36 | 106 | 27.8
2020-07-12 | 23 | 259.37 | 78.81 | 5 | 27.5
2020-07-13 | 0 | 213.97 | 51.91 | 0 | 27.3
2020-07-13 | 1 | 184.73 | 40.73 | 0 | 27.1
2020-07-13 | 2 | 184.03 | 33.76 | 0 | 27
2020-07-13 | 3 | 183.52 | 28.97 | 0 | 26.9
2020-07-13 | 4 | 241.73 | 31.15 | 0 | 26.9
2020-07-13 | 5 | 360.85 | 70.87 | 0 | 26.8
2020-07-13 | 6 | 433.59 | 106.73 | 0 | 26.8
2020-07-13 | 7 | 417.12 | 92.25 | 0 | 26.8
2020-07-13 | 8 | 417.54 | 106.5 | 0 | 26.8
2020-07-13 | 9 | 340.95 | 105.6 | 0 | 26.6
2020-07-13 | 10 | 341.73 | 115.65 | 1 | 26.4
2020-07-13 | 11 | 340.06 | 133.17 | 86 | 26.6
2020-07-13 | 12 | 343.83 | 146.41 | 295 | 27.1
2020-07-13 | 13 | 344.14 | 146.06 | 518 | 27.8
2020-07-13 | 14 | 344.42 | 144.66 | 713 | 28.7
2020-07-13 | 15 | 344.61 | 138.39 | 868 | 29.4
2020-07-13 | 16 | 327.63 | 130.87 | 936 | 29.7
2020-07-13 | 17 | 484.91 | 140.26 | 924 | 29.9
2020-07-13 | 18 | 583.58 | 155.13 | 864 | 29.8
2020-07-13 | 19 | 628.05 | 166.31 | 727 | 29.5
2020-07-13 | 20 | 573.26 | 159.77 | 568 | 29.3
2020-07-13 | 21 | 458.66 | 128.69 | 360 | 29.1
2020-07-13 | 22 | 292.35 | 89.91 | 133 | 28.6
2020-07-13 | 23 | 238.62 | 70.09 | 7 | 28.1
2020-07-14 | 0 | 213.97 | 51.91 | 0 | 27.8
2020-07-14 | 1 | 184.73 | 40.73 | 0 | 27.6
2020-07-14 | 2 | 184.03 | 33.76 | 0 | 27.4
2020-07-14 | 3 | 183.52 | 28.97 | 0 | 27.3
2020-07-14 | 4 | 241.73 | 31.15 | 0 | 27.1
2020-07-14 | 5 | 360.85 | 70.87 | 0 | 27
2020-07-14 | 6 | 433.59 | 106.73 | 0 | 26.8
2020-07-14 | 7 | 417.12 | 92.25 | 0 | 26.8
2020-07-14 | 8 | 417.54 | 106.5 | 0 | 26.9
2020-07-14 | 9 | 340.95 | 105.6 | 0 | 26.9
2020-07-14 | 10 | 341.73 | 115.65 | 1 | 26.9
2020-07-14 | 11 | 340.06 | 133.17 | 28 | 27.2
2020-07-14 | 12 | 343.83 | 146.41 | 54 | 27.6
2020-07-14 | 13 | 344.14 | 146.06 | 198 | 28
2020-07-14 | 14 | 344.42 | 144.66 | 458 | 28.7
2020-07-14 | 15 | 344.61 | 138.39 | 656 | 29.3
2020-07-14 | 16 | 327.63 | 130.87 | 592 | 29.7
2020-07-14 | 17 | 484.91 | 140.26 | 543 | 29.8
2020-07-14 | 18 | 583.58 | 155.13 | 576 | 29.7
2020-07-14 | 19 | 628.05 | 166.31 | 418 | 29.6
2020-07-14 | 20 | 573.26 | 159.77 | 333 | 29.2
2020-07-14 | 21 | 458.66 | 128.69 | 221 | 28.7
2020-07-14 | 22 | 292.35 | 89.91 | 103 | 28.2
2020-07-14 | 23 | 238.62 | 70.09 | 4 | 27.9
2020-07-15 | 0 | 213.97 | 51.91 | 0 | 27.8
2020-07-15 | 1 | 184.73 | 40.73 | 0 | 27.8
2020-07-15 | 2 | 184.03 | 33.76 | 0 | 27.7
2020-07-15 | 3 | 183.52 | 28.97 | 0 | 27.5
2020-07-15 | 4 | 241.73 | 31.15 | 0 | 27.4
2020-07-15 | 5 | 360.85 | 70.87 | 0 | 27.2
2020-07-15 | 6 | 433.59 | 106.73 | 0 | 27
2020-07-15 | 7 | 417.12 | 92.25 | 0 | 26.9
2020-07-15 | 8 | 417.54 | 106.5 | 0 | 26.9
2020-07-15 | 9 | 340.95 | 105.6 | 0 | 26.8
2020-07-15 | 10 | 341.73 | 115.65 | 1 | 26.7
2020-07-15 | 11 | 340.06 | 133.17 | 78 | 26.9
2020-07-15 | 12 | 343.83 | 146.41 | 279 | 27.6
2020-07-15 | 13 | 344.14 | 146.06 | 465 | 28.4
2020-07-15 | 14 | 344.42 | 144.66 | 682 | 29.3
2020-07-15 | 15 | 344.61 | 138.39 | 816 | 30
2020-07-15 | 16 | 327.63 | 130.87 | 898 | 30.5
2020-07-15 | 17 | 484.91 | 140.26 | 899 | 30.8
2020-07-15 | 18 | 583.58 | 155.13 | 840 | 30.8
2020-07-15 | 19 | 628.05 | 166.31 | 725 | 30.2
2020-07-15 | 20 | 573.26 | 159.77 | 541 | 29.6
2020-07-15 | 21 | 458.66 | 128.69 | 298 | 29.2
2020-07-15 | 22 | 292.35 | 89.91 | 103 | 28.7
2020-07-15 | 23 | 238.62 | 70.09 | 5 | 28.2
2020-07-16 | 0 | 213.97 | 51.91 | 0 | 27.8
2020-07-16 | 1 | 184.73 | 40.73 | 0 | 27.5
2020-07-16 | 2 | 184.03 | 33.76 | 0 | 27.4
2020-07-16 | 3 | 183.52 | 28.97 | 0 | 27.3
2020-07-16 | 4 | 241.73 | 31.15 | 0 | 27.2
2020-07-16 | 5 | 360.85 | 70.87 | 0 | 27
2020-07-16 | 6 | 433.59 | 106.73 | 0 | 26.8
2020-07-16 | 7 | 417.12 | 92.25 | 0 | 26.5
2020-07-16 | 8 | 417.54 | 106.5 | 0 | 26.1
2020-07-16 | 9 | 340.95 | 105.6 | 0 | 25.7
2020-07-16 | 10 | 341.73 | 115.65 | 0 | 25.4
2020-07-16 | 11 | 340.06 | 133.17 | 64 | 25.7
2020-07-16 | 12 | 343.83 | 146.41 | 253 | 26.5
2020-07-16 | 13 | 344.14 | 146.06 | 480 | 27.3
2020-07-16 | 14 | 344.42 | 144.66 | 680 | 28.3
2020-07-16 | 15 | 344.61 | 138.39 | 831 | 29.3
2020-07-16 | 16 | 327.63 | 130.87 | 800 | 30
2020-07-16 | 17 | 484.91 | 140.26 | 789 | 30.4
2020-07-16 | 18 | 583.58 | 155.13 | 746 | 30.3
2020-07-16 | 19 | 628.05 | 166.31 | 476 | 29.9
2020-07-16 | 20 | 573.26 | 159.77 | 183 | 29.4
2020-07-16 | 21 | 458.66 | 128.69 | 40 | 28.6
2020-07-16 | 22 | 292.35 | 89.91 | 56 | 27.8
2020-07-16 | 23 | 238.62 | 70.09 | 4 | 27.3
2020-07-17 | 0 | 213.97 | 51.91 | 0 | 27
2020-07-17 | 1 | 184.73 | 40.73 | 0 | 26.8
2020-07-17 | 2 | 184.03 | 33.76 | 0 | 26.6
2020-07-17 | 3 | 183.52 | 28.97 | 0 | 26.5
2020-07-17 | 4 | 241.73 | 31.15 | 0 | 26.5
2020-07-17 | 5 | 360.85 | 70.87 | 0 | 26.4
2020-07-17 | 6 | 433.59 | 106.73 | 0 | 26.2
2020-07-17 | 7 | 417.12 | 92.25 | 0 | 26.1
2020-07-17 | 8 | 417.54 | 106.5 | 0 | 26.1
2020-07-17 | 9 | 340.95 | 105.6 | 0 | 26.2
2020-07-17 | 10 | 341.73 | 115.65 | 1 | 26.2
2020-07-17 | 11 | 340.06 | 133.17 | 68 | 26.5
2020-07-17 | 12 | 343.83 | 146.41 | 253 | 27.2
2020-07-17 | 13 | 344.14 | 146.06 | 476 | 28
2020-07-17 | 14 | 344.42 | 144.66 | 679 | 28.9
2020-07-17 | 15 | 344.61 | 138.39 | 841 | 29.6
2020-07-17 | 16 | 327.63 | 130.87 | 920 | 30.1
2020-07-17 | 17 | 484.91 | 140.26 | 911 | 30.3
2020-07-17 | 18 | 583.58 | 155.13 | 770 | 30.1
2020-07-17 | 19 | 628.05 | 166.31 | 431 | 29.8
2020-07-17 | 20 | 573.26 | 159.77 | 41 | 29.6
2020-07-17 | 21 | 458.66 | 128.69 | 45 | 29.2
2020-07-17 | 22 | 292.35 | 89.91 | 59 | 28.6
2020-07-17 | 23 | 238.62 | 70.09 | 4 | 27.9
2020-07-18 | 0 | 257.74 | 63.55 | 0 | 27.6
2020-07-18 | 1 | 186.13 | 49.18 | 0 | 27.4
2020-07-18 | 2 | 185.23 | 40.96 | 0 | 27.2
2020-07-18 | 3 | 184.65 | 35.32 | 0 | 27
2020-07-18 | 4 | 190.84 | 34.07 | 0 | 26.8
2020-07-18 | 5 | 341.11 | 53.89 | 0 | 26.8
2020-07-18 | 6 | 357.69 | 88.39 | 0 | 26.7
2020-07-18 | 7 | 467.58 | 145.24 | 0 | 26.7
2020-07-18 | 8 | 466.76 | 164.67 | 0 | 26.8
2020-07-18 | 9 | 394.41 | 156.61 | 0 | 26.8
2020-07-18 | 10 | 357.81 | 166.78 | 1 | 26.8
2020-07-18 | 11 | 356.18 | 182.78 | 79 | 27.1
2020-07-18 | 12 | 359.68 | 200.46 | 283 | 27.8
2020-07-18 | 13 | 359.84 | 197.11 | 508 | 28.6
2020-07-18 | 14 | 359.64 | 190.18 | 704 | 29.5
2020-07-18 | 15 | 359.17 | 177.17 | 856 | 30.2
2020-07-18 | 16 | 341.42 | 163.19 | 924 | 30.4
2020-07-18 | 17 | 568.51 | 181.77 | 926 | 30.2
2020-07-18 | 18 | 634.47 | 193.64 | 868 | 30.2
2020-07-18 | 19 | 630.11 | 199.99 | 305 | 30.2
2020-07-18 | 20 | 626.1 | 192.09 | 69 | 30.1
2020-07-18 | 21 | 543.47 | 137.1 | 73 | 29.4
2020-07-18 | 22 | 331.26 | 98.36 | 43 | 28.7
2020-07-18 | 23 | 259.37 | 78.81 | 3 | 28.2
2020-07-19 | 0 | 257.74 | 63.55 | 0 | 27.9
2020-07-19 | 1 | 186.13 | 49.18 | 0 | 27.6
2020-07-19 | 2 | 185.23 | 40.96 | 0 | 27.4
2020-07-19 | 3 | 184.65 | 35.32 | 0 | 27.3
2020-07-19 | 4 | 190.84 | 34.07 | 0 | 27.3
2020-07-19 | 5 | 341.11 | 53.89 | 0 | 27.1
2020-07-19 | 6 | 357.69 | 88.39 | 0 | 27
2020-07-19 | 7 | 467.58 | 145.24 | 0 | 26.8
2020-07-19 | 8 | 466.76 | 164.67 | 0 | 26.8
2020-07-19 | 9 | 394.41 | 156.61 | 0 | 26.7
2020-07-19 | 10 | 357.81 | 166.78 | 0 | 26.6
2020-07-19 | 11 | 356.18 | 182.78 | 64 | 26.7
2020-07-19 | 12 | 359.68 | 200.46 | 241 | 27.5
2020-07-19 | 13 | 359.84 | 197.11 | 439 | 28.5
2020-07-19 | 14 | 359.64 | 190.18 | 648 | 29.5
2020-07-19 | 15 | 359.17 | 177.17 | 761 | 30.1
2020-07-19 | 16 | 341.42 | 163.19 | 766 | 30.5
2020-07-19 | 17 | 568.51 | 181.77 | 806 | 30.6
2020-07-19 | 18 | 634.47 | 193.64 | 824 | 30.3
2020-07-19 | 19 | 630.11 | 199.99 | 704 | 29.8
2020-07-19 | 20 | 626.1 | 192.09 | 516 | 29.5
2020-07-19 | 21 | 543.47 | 137.1 | 299 | 29.3
2020-07-19 | 22 | 331.26 | 98.36 | 102 | 28.7
2020-07-19 | 23 | 259.37 | 78.81 | 4 | 28.1
2020-07-20 | 0 | 232.58 | 51.91 | 0 | 27.7
2020-07-20 | 1 | 188.78 | 40.73 | 0 | 27.5
2020-07-20 | 2 | 187.69 | 33.76 | 0 | 27.3
2020-07-20 | 3 | 186.83 | 28.97 | 0 | 27.1
2020-07-20 | 4 | 227.83 | 31.15 | 0 | 26.9
2020-07-20 | 5 | 357.93 | 70.87 | 0 | 26.9
2020-07-20 | 6 | 412.68 | 106.73 | 0 | 26.9
2020-07-20 | 7 | 438.26 | 92.25 | 0 | 26.8
2020-07-20 | 8 | 438.26 | 106.5 | 0 | 26.8
2020-07-20 | 9 | 363.15 | 105.6 | 0 | 26.8
2020-07-20 | 10 | 351.54 | 115.65 | 0 | 26.7
2020-07-20 | 11 | 349.87 | 133.17 | 42 | 27
2020-07-20 | 12 | 353.41 | 146.41 | 238 | 27.7
2020-07-20 | 13 | 353.26 | 146.06 | 462 | 28.4
2020-07-20 | 14 | 352.98 | 144.66 | 531 | 29.3
2020-07-20 | 15 | 352.59 | 138.39 | 602 | 30
2020-07-20 | 16 | 334.99 | 130.87 | 451 | 30.4
2020-07-20 | 17 | 515.24 | 140.26 | 625 | 30.5
2020-07-20 | 18 | 603.01 | 155.13 | 641 | 30.3
2020-07-20 | 19 | 631.05 | 166.31 | 526 | 30.2
2020-07-20 | 20 | 592.61 | 159.77 | 395 | 30
2020-07-20 | 21 | 460.53 | 128.69 | 280 | 29.6
2020-07-20 | 22 | 293.99 | 89.91 | 111 | 29.1
2020-07-20 | 23 | 239.98 | 70.09 | 5 | 28.4
2020-07-21 | 0 | 213.97 | 51.91 | 0 | 27.9
2020-07-21 | 1 | 184.73 | 40.73 | 0 | 27.8
2020-07-21 | 2 | 184.03 | 33.76 | 0 | 27.8
2020-07-21 | 3 | 183.52 | 28.97 | 0 | 27.8
2020-07-21 | 4 | 241.73 | 31.15 | 0 | 27.7
2020-07-21 | 5 | 360.85 | 70.87 | 0 | 27.6
2020-07-21 | 6 | 433.59 | 106.73 | 0 | 27.5
2020-07-21 | 7 | 417.12 | 92.25 | 0 | 27.4
2020-07-21 | 8 | 417.54 | 106.5 | 0 | 27.3
2020-07-21 | 9 | 340.95 | 105.6 | 0 | 27.2
2020-07-21 | 10 | 341.73 | 115.65 | 0 | 27
2020-07-21 | 11 | 340.06 | 133.17 | 66 | 27.2
2020-07-21 | 12 | 343.83 | 146.41 | 238 | 27.6
2020-07-21 | 13 | 344.14 | 146.06 | 482 | 27.7
2020-07-21 | 14 | 344.42 | 144.66 | 646 | 28
2020-07-21 | 15 | 344.61 | 138.39 | 718 | 28.7
2020-07-21 | 16 | 327.63 | 130.87 | 676 | 29
2020-07-21 | 17 | 484.91 | 140.26 | 650 | 29.2
2020-07-21 | 18 | 583.58 | 155.13 | 298 | 29.3
2020-07-21 | 19 | 628.05 | 166.31 | 34 | 29.2
2020-07-21 | 20 | 573.26 | 159.77 | 56 | 29
2020-07-21 | 21 | 458.66 | 128.69 | 91 | 28.7
2020-07-21 | 22 | 292.35 | 89.91 | 58 | 28.3
2020-07-21 | 23 | 238.62 | 70.09 | 4 | 28
2020-07-22 | 0 | 213.97 | 51.91 | 0 | 27.9
2020-07-22 | 1 | 184.73 | 40.73 | 0 | 27.8
2020-07-22 | 2 | 184.03 | 33.76 | 0 | 27.8
2020-07-22 | 3 | 183.52 | 28.97 | 0 | 27.6
2020-07-22 | 4 | 241.73 | 31.15 | 0 | 27.2
2020-07-22 | 5 | 360.85 | 70.87 | 0 | 27
2020-07-22 | 6 | 433.59 | 106.73 | 0 | 26.8
2020-07-22 | 7 | 417.12 | 92.25 | 0 | 26.5
2020-07-22 | 8 | 417.54 | 106.5 | 0 | 26.3
2020-07-22 | 9 | 340.95 | 105.6 | 0 | 26.1
2020-07-22 | 10 | 341.73 | 115.65 | 0 | 26
2020-07-22 | 11 | 340.06 | 133.17 | 51 | 26.3
2020-07-22 | 12 | 343.83 | 146.41 | 197 | 26.8
2020-07-22 | 13 | 344.14 | 146.06 | 429 | 27.5
2020-07-22 | 14 | 344.42 | 144.66 | 529 | 28.3
2020-07-22 | 15 | 344.61 | 138.39 | 693 | 29
2020-07-22 | 16 | 327.63 | 130.87 | 859 | 29.3
2020-07-22 | 17 | 484.91 | 140.26 | 785 | 29.4
2020-07-22 | 18 | 583.58 | 155.13 | 641 | 29.3
2020-07-22 | 19 | 628.05 | 166.31 | 524 | 29.2
2020-07-22 | 20 | 573.26 | 159.77 | 335 | 29
2020-07-22 | 21 | 458.66 | 128.69 | 135 | 28.8
2020-07-22 | 22 | 292.35 | 89.91 | 83 | 28.5
2020-07-22 | 23 | 238.62 | 70.09 | 3 | 28
2020-07-23 | 0 | 213.97 | 51.91 | 0 | 27.7
2020-07-23 | 1 | 184.73 | 40.73 | 0 | 27.6
2020-07-23 | 2 | 184.03 | 33.76 | 0 | 27.6
2020-07-23 | 3 | 183.52 | 28.97 | 0 | 27.5
2020-07-23 | 4 | 241.73 | 31.15 | 0 | 27.2
2020-07-23 | 5 | 360.85 | 70.87 | 0 | 26.8
2020-07-23 | 6 | 433.59 | 106.73 | 0 | 26.7
2020-07-23 | 7 | 417.12 | 92.25 | 0 | 26.7
2020-07-23 | 8 | 417.54 | 106.5 | 0 | 26.7
2020-07-23 | 9 | 340.95 | 105.6 | 0 | 26.7
2020-07-23 | 10 | 341.73 | 115.65 | 0 | 26.4
2020-07-23 | 11 | 340.06 | 133.17 | 61 | 26.6
2020-07-23 | 12 | 343.83 | 146.41 | 235 | 27.1
2020-07-23 | 13 | 344.14 | 146.06 | 373 | 27.5
2020-07-23 | 14 | 344.42 | 144.66 | 508 | 28.1
2020-07-23 | 15 | 344.61 | 138.39 | 642 | 28.9
2020-07-23 | 16 | 327.63 | 130.87 | 661 | 29.2
2020-07-23 | 17 | 484.91 | 140.26 | 717 | 28.8
2020-07-23 | 18 | 583.58 | 155.13 | 738 | 28.3
2020-07-23 | 19 | 628.05 | 166.31 | 644 | 28.3
2020-07-23 | 20 | 573.26 | 159.77 | 464 | 28.2
2020-07-23 | 21 | 458.66 | 128.69 | 306 | 28
2020-07-23 | 22 | 292.35 | 89.91 | 99 | 27.7
2020-07-23 | 23 | 238.62 | 70.09 | 6 | 27.2
2020-07-24 | 0 | 213.97 | 51.91 | 0 | 26.9
2020-07-24 | 1 | 184.73 | 40.73 | 0 | 26.8
2020-07-24 | 2 | 184.03 | 33.76 | 0 | 26.7
2020-07-24 | 3 | 183.52 | 28.97 | 0 | 26.7
2020-07-24 | 4 | 241.73 | 31.15 | 0 | 26.6
2020-07-24 | 5 | 360.85 | 70.87 | 0 | 26.5
2020-07-24 | 6 | 433.59 | 106.73 | 0 | 26.4
2020-07-24 | 7 | 417.12 | 92.25 | 0 | 26.4
2020-07-24 | 8 | 417.54 | 106.5 | 0 | 26.4
2020-07-24 | 9 | 340.95 | 105.6 | 0 | 26.4
2020-07-24 | 10 | 341.73 | 115.65 | 0 | 26.3
2020-07-24 | 11 | 340.06 | 133.17 | 25 | 26.5
2020-07-24 | 12 | 343.83 | 146.41 | 41 | 27
2020-07-24 | 13 | 344.14 | 146.06 | 41 | 27.6
2020-07-24 | 14 | 344.42 | 144.66 | 130 | 28
2020-07-24 | 15 | 344.61 | 138.39 | 350 | 28.3
2020-07-24 | 16 | 327.63 | 130.87 | 562 | 28.5
2020-07-24 | 17 | 484.91 | 140.26 | 746 | 28.5
2020-07-24 | 18 | 583.58 | 155.13 | 826 | 28.5
2020-07-24 | 19 | 628.05 | 166.31 | 722 | 28.3
2020-07-24 | 20 | 573.26 | 159.77 | 553 | 28
2020-07-24 | 21 | 458.66 | 128.69 | 318 | 27.8
2020-07-24 | 22 | 292.35 | 89.91 | 97 | 27.6
2020-07-24 | 23 | 238.62 | 70.09 | 5 | 27.3
2020-07-25 | 0 | 257.74 | 63.55 | 0 | 27
2020-07-25 | 1 | 186.13 | 49.18 | 0 | 26.9
2020-07-25 | 2 | 185.23 | 40.96 | 0 | 26.9
2020-07-25 | 3 | 184.65 | 35.32 | 0 | 26.8
2020-07-25 | 4 | 190.84 | 34.07 | 0 | 26.6
2020-07-25 | 5 | 341.11 | 53.89 | 0 | 26.4
2020-07-25 | 6 | 357.69 | 88.39 | 0 | 26.1
2020-07-25 | 7 | 467.58 | 145.24 | 0 | 26
2020-07-25 | 8 | 466.76 | 164.67 | 0 | 25.8
2020-07-25 | 9 | 394.41 | 156.61 | 0 | 25.8
2020-07-25 | 10 | 357.81 | 166.78 | 0 | 25.7
2020-07-25 | 11 | 356.18 | 182.78 | 57 | 25.9
2020-07-25 | 12 | 359.68 | 200.46 | 118 | 26.3
2020-07-25 | 13 | 359.84 | 197.11 | 211 | 26.7
2020-07-25 | 14 | 359.64 | 190.18 | 153 | 27.5
2020-07-25 | 15 | 359.17 | 177.17 | 243 | 28.3
2020-07-25 | 16 | 341.42 | 163.19 | 171 | 28.7
2020-07-25 | 17 | 568.51 | 181.77 | 303 | 28.7
2020-07-25 | 18 | 634.47 | 193.64 | 439 | 28.4
2020-07-25 | 19 | 630.11 | 199.99 | 447 | 28.3
2020-07-25 | 20 | 626.1 | 192.09 | 340 | 28.2
2020-07-25 | 21 | 543.47 | 137.1 | 255 | 28.2
2020-07-25 | 22 | 331.26 | 98.36 | 125 | 28
2020-07-25 | 23 | 259.37 | 78.81 | 7 | 27.4
2020-07-26 | 0 | 257.74 | 63.55 | 0 | 26.9
2020-07-26 | 1 | 186.13 | 49.18 | 0 | 26.9
2020-07-26 | 2 | 185.23 | 40.96 | 0 | 26.9
2020-07-26 | 3 | 184.65 | 35.32 | 0 | 26.8
2020-07-26 | 4 | 190.84 | 34.07 | 0 | 26.7
2020-07-26 | 5 | 341.11 | 53.89 | 0 | 26.7
2020-07-26 | 6 | 357.69 | 88.39 | 0 | 26.6
2020-07-26 | 7 | 467.58 | 145.24 | 0 | 26.6
2020-07-26 | 8 | 466.76 | 164.67 | 0 | 26.5
2020-07-26 | 9 | 394.41 | 156.61 | 0 | 26.5
2020-07-26 | 10 | 357.81 | 166.78 | 0 | 26.4
2020-07-26 | 11 | 356.18 | 182.78 | 61 | 26.6
2020-07-26 | 12 | 359.68 | 200.46 | 228 | 27.2
2020-07-26 | 13 | 359.84 | 197.11 | 508 | 27.7
2020-07-26 | 14 | 359.64 | 190.18 | 717 | 28
2020-07-26 | 15 | 359.17 | 177.17 | 861 | 28.1
2020-07-26 | 16 | 341.42 | 163.19 | 926 | 28.3
2020-07-26 | 17 | 568.51 | 181.77 | 947 | 28.4
2020-07-26 | 18 | 634.47 | 193.64 | 880 | 28.4
2020-07-26 | 19 | 630.11 | 199.99 | 768 | 28.2
2020-07-26 | 20 | 626.1 | 192.09 | 575 | 28.1
2020-07-26 | 21 | 543.47 | 137.1 | 335 | 27.9
2020-07-26 | 22 | 331.26 | 98.36 | 120 | 27.8
2020-07-26 | 23 | 259.37 | 78.81 | 6 | 27.5
2020-07-27 | 0 | 213.97 | 51.91 | 0 | 27.2
2020-07-27 | 1 | 184.73 | 40.73 | 0 | 27.2
2020-07-27 | 2 | 184.03 | 33.76 | 0 | 27.1
2020-07-27 | 3 | 183.52 | 28.97 | 0 | 27
2020-07-27 | 4 | 241.73 | 31.15 | 0 | 26.8
2020-07-27 | 5 | 360.85 | 70.87 | 0 | 26.8
2020-07-27 | 6 | 433.59 | 106.73 | 0 | 26.8
2020-07-27 | 7 | 417.12 | 92.25 | 0 | 26.8
2020-07-27 | 8 | 417.54 | 106.5 | 0 | 26.7
2020-07-27 | 9 | 340.95 | 105.6 | 0 | 26.7
2020-07-27 | 10 | 341.73 | 115.65 | 0 | 26.7
2020-07-27 | 11 | 340.06 | 133.17 | 80 | 26.9
2020-07-27 | 12 | 343.83 | 146.41 | 262 | 27.3
2020-07-27 | 13 | 344.14 | 146.06 | 415 | 27.8
2020-07-27 | 14 | 344.42 | 144.66 | 697 | 28.5
2020-07-27 | 15 | 344.61 | 138.39 | 793 | 29.2
2020-07-27 | 16 | 327.63 | 130.87 | 742 | 29.4
2020-07-27 | 17 | 484.91 | 140.26 | 921 | 29.1
2020-07-27 | 18 | 583.58 | 155.13 | 873 | 28.8
2020-07-27 | 19 | 628.05 | 166.31 | 234 | 28.8
2020-07-27 | 20 | 573.26 | 159.77 | 31 | 28.9
2020-07-27 | 21 | 458.66 | 128.69 | 32 | 28.9
2020-07-27 | 22 | 292.35 | 89.91 | 42 | 28.5
2020-07-27 | 23 | 238.62 | 70.09 | 2 | 27.9
2020-07-28 | 0 | 213.97 | 51.91 | 0 | 27.5
2020-07-28 | 1 | 184.73 | 40.73 | 0 | 27.3
2020-07-28 | 2 | 184.03 | 33.76 | 0 | 27.2
2020-07-28 | 3 | 183.52 | 28.97 | 0 | 27.2
2020-07-28 | 4 | 241.73 | 31.15 | 0 | 27.2
2020-07-28 | 5 | 360.85 | 70.87 | 0 | 27.1
2020-07-28 | 6 | 433.59 | 106.73 | 0 | 27
2020-07-28 | 7 | 417.12 | 92.25 | 0 | 26.8
2020-07-28 | 8 | 417.54 | 106.5 | 0 | 26.7
2020-07-28 | 9 | 340.95 | 105.6 | 0 | 26.5
2020-07-28 | 10 | 341.73 | 115.65 | 0 | 26.5
2020-07-28 | 11 | 340.06 | 133.17 | 83 | 26.6
2020-07-28 | 12 | 343.83 | 146.41 | 296 | 27.1
2020-07-28 | 13 | 344.14 | 146.06 | 497 | 27.8
2020-07-28 | 14 | 344.42 | 144.66 | 715 | 28.5
2020-07-28 | 15 | 344.61 | 138.39 | 840 | 29.1
2020-07-28 | 16 | 327.63 | 130.87 | 919 | 29.1
2020-07-28 | 17 | 484.91 | 140.26 | 877 | 28.7
2020-07-28 | 18 | 583.58 | 155.13 | 475 | 28.7
2020-07-28 | 19 | 628.05 | 166.31 | 254 | 28.9
2020-07-28 | 20 | 573.26 | 159.77 | 405 | 29
2020-07-28 | 21 | 458.66 | 128.69 | 139 | 29
2020-07-28 | 22 | 292.35 | 89.91 | 51 | 28.7
2020-07-28 | 23 | 238.62 | 70.09 | 5 | 28.1
2020-07-29 | 0 | 213.97 | 51.91 | 0 | 27.8
2020-07-29 | 1 | 184.73 | 40.73 | 0 | 27.6
2020-07-29 | 2 | 184.03 | 33.76 | 0 | 27.5
2020-07-29 | 3 | 183.52 | 28.97 | 0 | 27.4
2020-07-29 | 4 | 241.73 | 31.15 | 0 | 27.5
2020-07-29 | 5 | 360.85 | 70.87 | 0 | 27.4
2020-07-29 | 6 | 433.59 | 106.73 | 0 | 27.2
2020-07-29 | 7 | 417.12 | 92.25 | 0 | 27
2020-07-29 | 8 | 417.54 | 106.5 | 0 | 26.7
2020-07-29 | 9 | 340.95 | 105.6 | 0 | 26.3
2020-07-29 | 10 | 341.73 | 115.65 | 0 | 25.9
2020-07-29 | 11 | 340.06 | 133.17 | 81 | 26.3
2020-07-29 | 12 | 343.83 | 146.41 | 296 | 27.1
2020-07-29 | 13 | 344.14 | 146.06 | 525 | 28
2020-07-29 | 14 | 344.42 | 144.66 | 724 | 28.8
2020-07-29 | 15 | 344.61 | 138.39 | 871 | 29.4
2020-07-29 | 16 | 327.63 | 130.87 | 942 | 29.8
2020-07-29 | 17 | 484.91 | 140.26 | 937 | 29.8
2020-07-29 | 18 | 583.58 | 155.13 | 865 | 29.5
2020-07-29 | 19 | 628.05 | 166.31 | 674 | 29.4
2020-07-29 | 20 | 573.26 | 159.77 | 392 | 29.5
2020-07-29 | 21 | 458.66 | 128.69 | 64 | 29.3
2020-07-29 | 22 | 292.35 | 89.91 | 56 | 28.9
2020-07-29 | 23 | 238.62 | 70.09 | 2 | 28.3
2020-07-30 | 0 | 213.97 | 51.91 | 0 | 27.9
2020-07-30 | 1 | 184.73 | 40.73 | 0 | 27.7
2020-07-30 | 2 | 184.03 | 33.76 | 0 | 27.6
2020-07-30 | 3 | 183.52 | 28.97 | 0 | 27.5
2020-07-30 | 4 | 241.73 | 31.15 | 0 | 27.4
2020-07-30 | 5 | 360.85 | 70.87 | 0 | 27.2
2020-07-30 | 6 | 433.59 | 106.73 | 0 | 27
2020-07-30 | 7 | 417.12 | 92.25 | 0 | 26.8
2020-07-30 | 8 | 417.54 | 106.5 | 0 | 26.6
2020-07-30 | 9 | 340.95 | 105.6 | 0 | 26.4
2020-07-30 | 10 | 341.73 | 115.65 | 0 | 26.2
2020-07-30 | 11 | 340.06 | 133.17 | 68 | 26.5
2020-07-30 | 12 | 343.83 | 146.41 | 280 | 27.1
2020-07-30 | 13 | 344.14 | 146.06 | 523 | 28
2020-07-30 | 14 | 344.42 | 144.66 | 720 | 29
2020-07-30 | 15 | 344.61 | 138.39 | 862 | 29.7
2020-07-30 | 16 | 327.63 | 130.87 | 929 | 29.8
2020-07-30 | 17 | 484.91 | 140.26 | 838 | 29.6
2020-07-30 | 18 | 583.58 | 155.13 | 789 | 29.6
2020-07-30 | 19 | 628.05 | 166.31 | 287 | 29.7
2020-07-30 | 20 | 573.26 | 159.77 | 38 | 29.6
2020-07-30 | 21 | 458.66 | 128.69 | 104 | 29.3
2020-07-30 | 22 | 292.35 | 89.91 | 78 | 28.9
2020-07-30 | 23 | 238.62 | 70.09 | 3 | 28.4
2020-07-31 | 0 | 213.97 | 51.91 | 0 | 28
2020-07-31 | 1 | 184.73 | 40.73 | 0 | 27.7
2020-07-31 | 2 | 184.03 | 33.76 | 0 | 27.5
2020-07-31 | 3 | 183.52 | 28.97 | 0 | 27.3
2020-07-31 | 4 | 241.73 | 31.15 | 0 | 27.1
2020-07-31 | 5 | 360.85 | 70.87 | 0 | 27
2020-07-31 | 6 | 433.59 | 106.73 | 0 | 26.9
2020-07-31 | 7 | 417.12 | 92.25 | 0 | 26.7
2020-07-31 | 8 | 417.54 | 106.5 | 0 | 26.6
2020-07-31 | 9 | 340.95 | 105.6 | 0 | 26.4
2020-07-31 | 10 | 341.73 | 115.65 | 0 | 26.4
2020-07-31 | 11 | 340.06 | 133.17 | 77 | 26.6
2020-07-31 | 12 | 343.83 | 146.41 | 291 | 27
2020-07-31 | 13 | 344.14 | 146.06 | 519 | 27.6
2020-07-31 | 14 | 344.42 | 144.66 | 715 | 28.5
2020-07-31 | 15 | 344.61 | 138.39 | 851 | 29
2020-07-31 | 16 | 327.63 | 130.87 | 904 | 29
2020-07-31 | 17 | 484.91 | 140.26 | 926 | 28.9
2020-07-31 | 18 | 583.58 | 155.13 | 850 | 28.9
2020-07-31 | 19 | 628.05 | 166.31 | 411 | 29
2020-07-31 | 20 | 573.26 | 159.77 | 149 | 29.2
2020-07-31 | 21 | 458.66 | 128.69 | 106 | 29.2
2020-07-31 | 22 | 292.35 | 89.91 | 35 | 28.6
2020-07-31 | 23 | 238.62 | 70.09 | 2 | 28.1
2020-08-01 | 0 | 257.43 | 60.78 | 0 | 27.8
2020-08-01 | 1 | 185.78 | 45.83 | 0 | 27.6
2020-08-01 | 2 | 184.81 | 36.64 | 0 | 27.5
2020-08-01 | 3 | 184.07 | 29.63 | 0 | 27.4
2020-08-01 | 4 | 190.14 | 27.1 | 0 | 27.2
2020-08-01 | 5 | 339.82 | 41.39 | 0 | 27.2
2020-08-01 | 6 | 356.64 | 78.5 | 0 | 27.2
2020-08-01 | 7 | 466.76 | 135 | 0 | 27.1
2020-08-01 | 8 | 466.06 | 154.28 | 0 | 27.1
2020-08-01 | 9 | 393.99 | 146.29 | 0 | 27.1
2020-08-01 | 10 | 357.97 | 166.7 | 0 | 27
2020-08-01 | 11 | 356.64 | 184.77 | 78 | 27.1
2020-08-01 | 12 | 359.91 | 197.81 | 295 | 27.7
2020-08-01 | 13 | 360.34 | 204.12 | 523 | 28.2
2020-08-01 | 14 | 359.76 | 189.91 | 723 | 28.6
2020-08-01 | 15 | 358.86 | 169.46 | 876 | 29.2
2020-08-01 | 16 | 341.15 | 153.61 | 942 | 29.8
2020-08-01 | 17 | 567.81 | 167.32 | 958 | 30.3
2020-08-01 | 18 | 633.07 | 172.81 | 907 | 30.6
2020-08-01 | 19 | 628.67 | 179.86 | 781 | 30.5
2020-08-01 | 20 | 624.82 | 174.88 | 595 | 30.1
2020-08-01 | 21 | 542.03 | 123.75 | 308 | 29.5
2020-08-01 | 22 | 330.16 | 87.5 | 66 | 29
2020-08-01 | 23 | 258.56 | 69.86 | 3 | 28.4
2020-08-02 | 0 | 257.43 | 60.78 | 0 | 28.1
2020-08-02 | 1 | 185.78 | 45.83 | 0 | 28
2020-08-02 | 2 | 184.81 | 36.64 | 0 | 27.9
2020-08-02 | 3 | 184.07 | 29.63 | 0 | 27.7
2020-08-02 | 4 | 190.14 | 27.1 | 0 | 27.5
2020-08-02 | 5 | 339.82 | 41.39 | 0 | 27.4
2020-08-02 | 6 | 356.64 | 78.5 | 0 | 27.4
2020-08-02 | 7 | 466.76 | 135 | 0 | 27.4
2020-08-02 | 8 | 466.06 | 154.28 | 0 | 27.5
2020-08-02 | 9 | 393.99 | 146.29 | 0 | 27.5
2020-08-02 | 10 | 357.97 | 166.7 | 0 | 27.5
2020-08-02 | 11 | 356.64 | 184.77 | 79 | 27.9
2020-08-02 | 12 | 359.91 | 197.81 | 289 | 28.4
2020-08-02 | 13 | 360.34 | 204.12 | 514 | 28.9
2020-08-02 | 14 | 359.76 | 189.91 | 711 | 29.7
2020-08-02 | 15 | 358.86 | 169.46 | 871 | 30.6
2020-08-02 | 16 | 341.15 | 153.61 | 953 | 31.2
2020-08-02 | 17 | 567.81 | 167.32 | 955 | 31.3
2020-08-02 | 18 | 633.07 | 172.81 | 904 | 31
2020-08-02 | 19 | 628.67 | 179.86 | 763 | 30.6
2020-08-02 | 20 | 624.82 | 174.88 | 317 | 30.2
2020-08-02 | 21 | 542.03 | 123.75 | 73 | 29.8
2020-08-02 | 22 | 330.16 | 87.5 | 35 | 29.3
2020-08-02 | 23 | 258.56 | 69.86 | 4 | 28.9
2020-08-03 | 0 | 214.63 | 57.59 | 0 | 28.6
2020-08-03 | 1 | 185.35 | 46.22 | 0 | 28.5
2020-08-03 | 2 | 184.49 | 38.2 | 0 | 28.5
2020-08-03 | 3 | 183.83 | 32.32 | 0 | 28.4
2020-08-03 | 4 | 241.89 | 33.45 | 0 | 28.1
2020-08-03 | 5 | 360.93 | 73.63 | 0 | 27.9
2020-08-03 | 6 | 434.02 | 112.85 | 0 | 27.7
2020-08-03 | 7 | 417.43 | 92.64 | 0 | 27.6
2020-08-03 | 8 | 417.93 | 109.26 | 0 | 27.6
2020-08-03 | 9 | 341.5 | 108.87 | 0 | 27.6
2020-08-03 | 10 | 343.21 | 135.27 | 0 | 27.5
2020-08-03 | 11 | 341.89 | 157.16 | 81 | 27.8
2020-08-03 | 12 | 345.58 | 166.46 | 295 | 28.5
2020-08-03 | 13 | 345.74 | 169.19 | 505 | 29.2
2020-08-03 | 14 | 345.51 | 160.47 | 690 | 29.8
2020-08-03 | 15 | 345.16 | 145.2 | 831 | 30.3
2020-08-03 | 16 | 328.22 | 138.58 | 892 | 30.6
2020-08-03 | 17 | 485.1 | 143.41 | 885 | 30.6
2020-08-03 | 18 | 583.35 | 153.69 | 788 | 30.4
2020-08-03 | 19 | 628.05 | 167.91 | 694 | 30.2
2020-08-03 | 20 | 573.65 | 165.41 | 539 | 30
2020-08-03 | 21 | 459.33 | 119.08 | 262 | 29.7
2020-08-03 | 22 | 293.09 | 81.97 | 82 | 29.4
2020-08-03 | 23 | 239.36 | 62.46 | 4 | 28.8
2020-08-04 | 0 | 214.63 | 57.59 | 0 | 28.5
2020-08-04 | 1 | 185.35 | 46.22 | 0 | 28.4
2020-08-04 | 2 | 184.49 | 38.2 | 0 | 28.3
2020-08-04 | 3 | 183.83 | 32.32 | 0 | 28.2
2020-08-04 | 4 | 241.89 | 33.45 | 0 | 28
2020-08-04 | 5 | 360.93 | 73.63 | 0 | 27.8
2020-08-04 | 6 | 434.02 | 112.85 | 0 | 27.6
2020-08-04 | 7 | 417.43 | 92.64 | 0 | 27.5
2020-08-04 | 8 | 417.93 | 109.26 | 0 | 27.5
2020-08-04 | 9 | 341.5 | 108.87 | 0 | 27.4
2020-08-04 | 10 | 343.21 | 135.27 | 0 | 27.2
2020-08-04 | 11 | 341.89 | 157.16 | 62 | 27.2
2020-08-04 | 12 | 345.58 | 166.46 | 232 | 27.5
2020-08-04 | 13 | 345.74 | 169.19 | 453 | 28
2020-08-04 | 14 | 345.51 | 160.47 | 636 | 28.4
2020-08-04 | 15 | 345.16 | 145.2 | 763 | 28.9
2020-08-04 | 16 | 328.22 | 138.58 | 826 | 29.6
2020-08-04 | 17 | 485.1 | 143.41 | 781 | 30.1
2020-08-04 | 18 | 583.35 | 153.69 | 847 | 30.1
2020-08-04 | 19 | 628.05 | 167.91 | 558 | 29.6
2020-08-04 | 20 | 573.65 | 165.41 | 231 | 29.2
2020-08-04 | 21 | 459.33 | 119.08 | 123 | 29
2020-08-04 | 22 | 293.09 | 81.97 | 99 | 28.8
2020-08-04 | 23 | 239.36 | 62.46 | 4 | 28.5
2020-08-05 | 0 | 214.63 | 57.59 | 0 | 28.3
2020-08-05 | 1 | 185.35 | 46.22 | 0 | 28.3
2020-08-05 | 2 | 184.49 | 38.2 | 0 | 28.5
2020-08-05 | 3 | 183.83 | 32.32 | 0 | 28.4
2020-08-05 | 4 | 241.89 | 33.45 | 0 | 28.2
2020-08-05 | 5 | 360.93 | 73.63 | 0 | 27.9
2020-08-05 | 6 | 434.02 | 112.85 | 0 | 27.7
2020-08-05 | 7 | 417.43 | 92.64 | 0 | 27.5
2020-08-05 | 8 | 417.93 | 109.26 | 0 | 27.4
2020-08-05 | 9 | 341.5 | 108.87 | 0 | 27.2
2020-08-05 | 10 | 343.21 | 135.27 | 0 | 27.1
2020-08-05 | 11 | 341.89 | 157.16 | 47 | 27.2
2020-08-05 | 12 | 345.58 | 166.46 | 144 | 27.1
2020-08-05 | 13 | 345.74 | 169.19 | 261 | 27
2020-08-05 | 14 | 345.51 | 160.47 | 531 | 27.7
2020-08-05 | 15 | 345.16 | 145.2 | 595 | 28.6
2020-08-05 | 16 | 328.22 | 138.58 | 791 | 29.1
2020-08-05 | 17 | 485.1 | 143.41 | 730 | 29.6
2020-08-05 | 18 | 583.35 | 153.69 | 812 | 29.7
2020-08-05 | 19 | 628.05 | 167.91 | 683 | 29.4
2020-08-05 | 20 | 573.65 | 165.41 | 462 | 29.3
2020-08-05 | 21 | 459.33 | 119.08 | 265 | 29.1
2020-08-05 | 22 | 293.09 | 81.97 | 107 | 28.8
2020-08-05 | 23 | 239.36 | 62.46 | 4 | 28.4
2020-08-06 | 0 | 214.63 | 57.59 | 0 | 28.1
2020-08-06 | 1 | 185.35 | 46.22 | 0 | 28.1
2020-08-06 | 2 | 184.49 | 38.2 | 0 | 28.1
2020-08-06 | 3 | 183.83 | 32.32 | 0 | 28.1
2020-08-06 | 4 | 241.89 | 33.45 | 0 | 27.9
2020-08-06 | 5 | 360.93 | 73.63 | 0 | 27.8
2020-08-06 | 6 | 434.02 | 112.85 | 0 | 27.7
2020-08-06 | 7 | 417.43 | 92.64 | 0 | 27.7
2020-08-06 | 8 | 417.93 | 109.26 | 0 | 27.7
2020-08-06 | 9 | 341.5 | 108.87 | 0 | 27.7
2020-08-06 | 10 | 343.21 | 135.27 | 0 | 27.5
2020-08-06 | 11 | 341.89 | 157.16 | 33 | 27.4
2020-08-06 | 12 | 345.58 | 166.46 | 55 | 27.6
2020-08-06 | 13 | 345.74 | 169.19 | 142 | 27.3
2020-08-06 | 14 | 345.51 | 160.47 | 267 | 26.8
2020-08-06 | 15 | 345.16 | 145.2 | 397 | 27.1
2020-08-06 | 16 | 328.22 | 138.58 | 402 | 27.6
2020-08-06 | 17 | 485.1 | 143.41 | 440 | 27.9
2020-08-06 | 18 | 583.35 | 153.69 | 554 | 28.1
2020-08-06 | 19 | 628.05 | 167.91 | 461 | 28.1
2020-08-06 | 20 | 573.65 | 165.41 | 171 | 27.9
2020-08-06 | 21 | 459.33 | 119.08 | 169 | 27.7
2020-08-06 | 22 | 293.09 | 81.97 | 67 | 27.4
2020-08-06 | 23 | 239.36 | 62.46 | 3 | 27.1
2020-08-07 | 0 | 214.63 | 57.59 | 0 | 26.9
2020-08-07 | 1 | 185.35 | 46.22 | 0 | 26.9
2020-08-07 | 2 | 184.49 | 38.2 | 0 | 27
2020-08-07 | 3 | 183.83 | 32.32 | 0 | 27.1
2020-08-07 | 4 | 241.89 | 33.45 | 0 | 27
2020-08-07 | 5 | 360.93 | 73.63 | 0 | 27
2020-08-07 | 6 | 434.02 | 112.85 | 0 | 27
2020-08-07 | 7 | 417.43 | 92.64 | 0 | 27
2020-08-07 | 8 | 417.93 | 109.26 | 0 | 27
2020-08-07 | 9 | 341.5 | 108.87 | 0 | 27
2020-08-07 | 10 | 343.21 | 135.27 | 0 | 27
2020-08-07 | 11 | 341.89 | 157.16 | 59 | 27.2
2020-08-07 | 12 | 345.58 | 166.46 | 219 | 27.7
2020-08-07 | 13 | 345.74 | 169.19 | 410 | 28.4
2020-08-07 | 14 | 345.51 | 160.47 | 660 | 29.1
2020-08-07 | 15 | 345.16 | 145.2 | 847 | 29.8
2020-08-07 | 16 | 328.22 | 138.58 | 893 | 30.2
2020-08-07 | 17 | 485.1 | 143.41 | 863 | 30.3
2020-08-07 | 18 | 583.35 | 153.69 | 665 | 30.2
2020-08-07 | 19 | 628.05 | 167.91 | 649 | 29.9
2020-08-07 | 20 | 573.65 | 165.41 | 261 | 29.5
2020-08-07 | 21 | 459.33 | 119.08 | 51 | 29.4
2020-08-07 | 22 | 293.09 | 81.97 | 47 | 29.1
2020-08-07 | 23 | 239.36 | 62.46 | 3 | 28.5
2020-08-08 | 0 | 257.43 | 60.78 | 0 | 28.2
2020-08-08 | 1 | 185.78 | 45.83 | 0 | 28.1
2020-08-08 | 2 | 184.81 | 36.64 | 0 | 28
2020-08-08 | 3 | 184.07 | 29.63 | 0 | 27.8
2020-08-08 | 4 | 190.14 | 27.1 | 0 | 27.6
2020-08-08 | 5 | 339.82 | 41.39 | 0 | 27.5
2020-08-08 | 6 | 356.64 | 78.5 | 0 | 27.3
2020-08-08 | 7 | 466.76 | 135 | 0 | 27.1
2020-08-08 | 8 | 466.06 | 154.28 | 0 | 26.9
2020-08-08 | 9 | 393.99 | 146.29 | 0 | 26.9
2020-08-08 | 10 | 357.97 | 166.7 | 0 | 26.9
2020-08-08 | 11 | 356.64 | 184.77 | 68 | 27.3
2020-08-08 | 12 | 359.91 | 197.81 | 258 | 28
2020-08-08 | 13 | 360.34 | 204.12 | 532 | 28.8
2020-08-08 | 14 | 359.76 | 189.91 | 731 | 29.6
2020-08-08 | 15 | 358.86 | 169.46 | 873 | 30.3
2020-08-08 | 16 | 341.15 | 153.61 | 947 | 30.6
2020-08-08 | 17 | 567.81 | 167.32 | 883 | 30.4
2020-08-08 | 18 | 633.07 | 172.81 | 870 | 29.9
2020-08-08 | 19 | 628.67 | 179.86 | 220 | 29.6
2020-08-08 | 20 | 624.82 | 174.88 | 69 | 29.6
2020-08-08 | 21 | 542.03 | 123.75 | 164 | 29.5
2020-08-08 | 22 | 330.16 | 87.5 | 81 | 29.1
2020-08-08 | 23 | 258.56 | 69.86 | 3 | 28.8
2020-08-09 | 0 | 215.53 | 60.78 | 0 | 28.5
2020-08-09 | 1 | 185.97 | 45.83 | 0 | 28.3
2020-08-09 | 2 | 184.96 | 36.64 | 0 | 28.2
2020-08-09 | 3 | 184.42 | 29.63 | 0 | 28.1
2020-08-09 | 4 | 242.55 | 27.1 | 0 | 28
2020-08-09 | 5 | 361.47 | 41.39 | 0 | 28
2020-08-09 | 6 | 435.03 | 78.5 | 0 | 27.8
2020-08-09 | 7 | 418.98 | 135 | 0 | 27.5
2020-08-09 | 8 | 419.84 | 154.28 | 0 | 27.3
2020-08-09 | 9 | 343.87 | 146.29 | 0 | 27.2
2020-08-09 | 10 | 346.17 | 166.7 | 0 | 27.1
2020-08-09 | 11 | 345.23 | 184.77 | 79 | 27.4
2020-08-09 | 12 | 349.01 | 197.81 | 276 | 28.1
2020-08-09 | 13 | 349.4 | 204.12 | 517 | 28.8
2020-08-09 | 14 | 348.54 | 189.91 | 709 | 29.8
2020-08-09 | 15 | 347.77 | 169.46 | 818 | 30.7
2020-08-09 | 16 | 330.67 | 153.61 | 835 | 31.2
2020-08-09 | 17 | 487.6 | 167.32 | 758 | 31.2
2020-08-09 | 18 | 585.53 | 172.81 | 779 | 30.9
2020-08-09 | 19 | 629.72 | 179.86 | 601 | 30.5
2020-08-09 | 20 | 574.98 | 174.88 | 216 | 30.3
2020-08-09 | 21 | 461.78 | 123.75 | 195 | 30
2020-08-09 | 22 | 295.47 | 87.5 | 78 | 29.5
2020-08-09 | 23 | 241.54 | 69.86 | 3 | 29
2020-08-10 | 0 | 214.63 | 57.59 | 0 | 28.8
2020-08-10 | 1 | 185.35 | 46.22 | 0 | 28.7
2020-08-10 | 2 | 184.49 | 38.2 | 0 | 28.5
2020-08-10 | 3 | 183.83 | 32.32 | 0 | 28.2
2020-08-10 | 4 | 241.89 | 33.45 | 0 | 28.1
2020-08-10 | 5 | 360.93 | 73.63 | 0 | 28
2020-08-10 | 6 | 434.02 | 112.85 | 0 | 28
2020-08-10 | 7 | 417.43 | 92.64 | 0 | 28.2
2020-08-10 | 8 | 417.93 | 109.26 | 0 | 28.1
2020-08-10 | 9 | 341.5 | 108.87 | 0 | 27.9
2020-08-10 | 10 | 343.21 | 135.27 | 0 | 27.9
2020-08-10 | 11 | 341.89 | 157.16 | 56 | 27.6
2020-08-10 | 12 | 345.58 | 166.46 | 237 | 27
2020-08-10 | 13 | 345.74 | 169.19 | 440 | 26.8
2020-08-10 | 14 | 345.51 | 160.47 | 633 | 27
2020-08-10 | 15 | 345.16 | 145.2 | 804 | 27.1
2020-08-10 | 16 | 328.22 | 138.58 | 864 | 27.9
2020-08-10 | 17 | 485.1 | 143.41 | 661 | 28.7
2020-08-10 | 18 | 583.35 | 153.69 | 130 | 28.9
2020-08-10 | 19 | 628.05 | 167.91 | 23 | 28.6
2020-08-10 | 20 | 573.65 | 165.41 | 20 | 28.1
2020-08-10 | 21 | 459.33 | 119.08 | 60 | 27.9
2020-08-10 | 22 | 293.09 | 81.97 | 50 | 27.6
2020-08-10 | 23 | 239.36 | 62.46 | 3 | 27.4
2020-08-11 | 0 | 214.63 | 57.59 | 0 | 27.4
2020-08-11 | 1 | 185.35 | 46.22 | 0 | 27.4
2020-08-11 | 2 | 184.49 | 38.2 | 0 | 27.5
2020-08-11 | 3 | 183.83 | 32.32 | 0 | 27.6
2020-08-11 | 4 | 241.89 | 33.45 | 0 | 27.6
2020-08-11 | 5 | 360.93 | 73.63 | 0 | 27.5
2020-08-11 | 6 | 434.02 | 112.85 | 0 | 27.3
2020-08-11 | 7 | 417.43 | 92.64 | 0 | 27.2
2020-08-11 | 8 | 417.93 | 109.26 | 0 | 27.1
2020-08-11 | 9 | 341.5 | 108.87 | 0 | 26.9
2020-08-11 | 10 | 343.21 | 135.27 | 0 | 26.6
2020-08-11 | 11 | 341.89 | 157.16 | 71 | 26.7
2020-08-11 | 12 | 345.58 | 166.46 | 271 | 27.3
2020-08-11 | 13 | 345.74 | 169.19 | 508 | 28.3
2020-08-11 | 14 | 345.51 | 160.47 | 686 | 29.4
2020-08-11 | 15 | 345.16 | 145.2 | 863 | 30.3
2020-08-11 | 16 | 328.22 | 138.58 | 944 | 30.8
2020-08-11 | 17 | 485.1 | 143.41 | 950 | 30.5
2020-08-11 | 18 | 583.35 | 153.69 | 881 | 30
2020-08-11 | 19 | 628.05 | 167.91 | 746 | 29.9
2020-08-11 | 20 | 573.65 | 165.41 | 550 | 29.7
2020-08-11 | 21 | 459.33 | 119.08 | 155 | 29.5
2020-08-11 | 22 | 293.09 | 81.97 | 29 | 29
2020-08-11 | 23 | 239.36 | 62.46 | 2 | 28.4
2020-08-12 | 0 | 214.63 | 57.59 | 0 | 28.1
2020-08-12 | 1 | 185.35 | 46.22 | 0 | 27.7
2020-08-12 | 2 | 184.49 | 38.2 | 0 | 27.6
2020-08-12 | 3 | 183.83 | 32.32 | 0 | 27.6
2020-08-12 | 4 | 241.89 | 33.45 | 0 | 27.5
2020-08-12 | 5 | 360.93 | 73.63 | 0 | 27.4
2020-08-12 | 6 | 434.02 | 112.85 | 0 | 27.2
2020-08-12 | 7 | 417.43 | 92.64 | 0 | 27
2020-08-12 | 8 | 417.93 | 109.26 | 0 | 26.9
2020-08-12 | 9 | 341.5 | 108.87 | 0 | 26.7
2020-08-12 | 10 | 343.21 | 135.27 | 0 | 26.7
2020-08-12 | 11 | 341.89 | 157.16 | 71 | 26.9
2020-08-12 | 12 | 345.58 | 166.46 | 261 | 27.4
2020-08-12 | 13 | 345.74 | 169.19 | 396 | 28.1
2020-08-12 | 14 | 345.51 | 160.47 | 620 | 29
2020-08-12 | 15 | 345.16 | 145.2 | 846 | 29.7
2020-08-12 | 16 | 328.22 | 138.58 | 901 | 30
2020-08-12 | 17 | 485.1 | 143.41 | 939 | 29.9
2020-08-12 | 18 | 583.35 | 153.69 | 896 | 29.7
2020-08-12 | 19 | 628.05 | 167.91 | 764 | 29.6
2020-08-12 | 20 | 573.65 | 165.41 | 575 | 29.4
2020-08-12 | 21 | 459.33 | 119.08 | 348 | 29.2
2020-08-12 | 22 | 293.09 | 81.97 | 113 | 28.9
2020-08-12 | 23 | 239.36 | 62.46 | 4 | 28.6
2020-08-13 | 0 | 214.63 | 57.59 | 0 | 28.5
2020-08-13 | 1 | 185.35 | 46.22 | 0 | 28.2
2020-08-13 | 2 | 184.49 | 38.2 | 0 | 27.9
2020-08-13 | 3 | 183.83 | 32.32 | 0 | 27.7
2020-08-13 | 4 | 241.89 | 33.45 | 0 | 27.6
2020-08-13 | 5 | 360.93 | 73.63 | 0 | 27.4
2020-08-13 | 6 | 434.02 | 112.85 | 0 | 27.3
2020-08-13 | 7 | 417.43 | 92.64 | 0 | 27.2
2020-08-13 | 8 | 417.93 | 109.26 | 0 | 26.9
2020-08-13 | 9 | 341.5 | 108.87 | 0 | 26.7
2020-08-13 | 10 | 343.21 | 135.27 | 0 | 26.6
2020-08-13 | 11 | 341.89 | 157.16 | 81 | 27
2020-08-13 | 12 | 345.58 | 166.46 | 298 | 27.9
2020-08-13 | 13 | 345.74 | 169.19 | 528 | 28.8
2020-08-13 | 14 | 345.51 | 160.47 | 725 | 29.6
2020-08-13 | 15 | 345.16 | 145.2 | 860 | 30.2
2020-08-13 | 16 | 328.22 | 138.58 | 945 | 30.6
2020-08-13 | 17 | 485.1 | 143.41 | 945 | 30.7
2020-08-13 | 18 | 583.35 | 153.69 | 823 | 30.5
2020-08-13 | 19 | 628.05 | 167.91 | 622 | 29.9
2020-08-13 | 20 | 573.65 | 165.41 | 363 | 29.4
2020-08-13 | 21 | 459.33 | 119.08 | 69 | 29.1
2020-08-13 | 22 | 293.09 | 81.97 | 48 | 28.8
2020-08-13 | 23 | 239.36 | 62.46 | 2 | 28.4
2020-08-14 | 0 | 214.63 | 57.59 | 0 | 28.2
2020-08-14 | 1 | 185.35 | 46.22 | 0 | 28.1
2020-08-14 | 2 | 184.49 | 38.2 | 0 | 28
2020-08-14 | 3 | 183.83 | 32.32 | 0 | 27.8
2020-08-14 | 4 | 241.89 | 33.45 | 0 | 27.8
2020-08-14 | 5 | 360.93 | 73.63 | 0 | 27.7
2020-08-14 | 6 | 434.02 | 112.85 | 0 | 27.5
2020-08-14 | 7 | 417.43 | 92.64 | 0 | 27.4
2020-08-14 | 8 | 417.93 | 109.26 | 0 | 27.3
2020-08-14 | 9 | 341.5 | 108.87 | 0 | 27.3
2020-08-14 | 10 | 343.21 | 135.27 | 0 | 27.2
2020-08-14 | 11 | 341.89 | 157.16 | 53 | 27.3
2020-08-14 | 12 | 345.58 | 166.46 | 195 | 27.7
2020-08-14 | 13 | 345.74 | 169.19 | 299 | 28.3
2020-08-14 | 14 | 345.51 | 160.47 | 459 | 28.8
2020-08-14 | 15 | 345.16 | 145.2 | 591 | 29.1
2020-08-14 | 16 | 328.22 | 138.58 | 900 | 29.3
2020-08-14 | 17 | 485.1 | 143.41 | 922 | 29.3
2020-08-14 | 18 | 583.35 | 153.69 | 819 | 29.1
2020-08-14 | 19 | 628.05 | 167.91 | 582 | 29
2020-08-14 | 20 | 573.65 | 165.41 | 510 | 28.8
2020-08-14 | 21 | 459.33 | 119.08 | 213 | 28.6
2020-08-14 | 22 | 293.09 | 81.97 | 45 | 28.2
2020-08-14 | 23 | 239.36 | 62.46 | 2 | 27.7
2020-08-15 | 0 | 257.43 | 60.78 | 0 | 27.5
2020-08-15 | 1 | 185.78 | 45.83 | 0 | 27.5
2020-08-15 | 2 | 184.81 | 36.64 | 0 | 27.4
2020-08-15 | 3 | 184.07 | 29.63 | 0 | 27.3
2020-08-15 | 4 | 190.14 | 27.1 | 0 | 27.2
2020-08-15 | 5 | 339.82 | 41.39 | 0 | 27.2
2020-08-15 | 6 | 356.64 | 78.5 | 0 | 27.1
2020-08-15 | 7 | 466.76 | 135 | 0 | 27
2020-08-15 | 8 | 466.06 | 154.28 | 0 | 27.1
2020-08-15 | 9 | 393.99 | 146.29 | 0 | 27.1
2020-08-15 | 10 | 357.97 | 166.7 | 0 | 27.1
2020-08-15 | 11 | 356.64 | 184.77 | 44 | 26.9
2020-08-15 | 12 | 359.91 | 197.81 | 117 | 26.9
2020-08-15 | 13 | 360.34 | 204.12 | 233 | 26.9
2020-08-15 | 14 | 359.76 | 189.91 | 332 | 27
2020-08-15 | 15 | 358.86 | 169.46 | 545 | 27.4
2020-08-15 | 16 | 341.15 | 153.61 | 732 | 27.6
2020-08-15 | 17 | 567.81 | 167.32 | 699 | 27.9
2020-08-15 | 18 | 633.07 | 172.81 | 537 | 28.3
2020-08-15 | 19 | 628.67 | 179.86 | 542 | 28.4
2020-08-15 | 20 | 624.82 | 174.88 | 366 | 28.2
2020-08-15 | 21 | 542.03 | 123.75 | 226 | 27.9
2020-08-15 | 22 | 330.16 | 87.5 | 79 | 27.7
2020-08-15 | 23 | 258.56 | 69.86 | 2 | 27.4
2020-08-16 | 0 | 257.43 | 60.78 | 0 | 27.3
2020-08-16 | 1 | 185.78 | 45.83 | 0 | 27.2
2020-08-16 | 2 | 184.81 | 36.64 | 0 | 27.1
2020-08-16 | 3 | 184.07 | 29.63 | 0 | 27
2020-08-16 | 4 | 190.14 | 27.1 | 0 | 26.9
2020-08-16 | 5 | 339.82 | 41.39 | 0 | 26.7
2020-08-16 | 6 | 356.64 | 78.5 | 0 | 26.6
2020-08-16 | 7 | 466.76 | 135 | 0 | 26.5
2020-08-16 | 8 | 466.06 | 154.28 | 0 | 26.4
2020-08-16 | 9 | 393.99 | 146.29 | 0 | 26.4
2020-08-16 | 10 | 357.97 | 166.7 | 0 | 26.3
2020-08-16 | 11 | 356.64 | 184.77 | 47 | 26.6
2020-08-16 | 12 | 359.91 | 197.81 | 167 | 27.1
2020-08-16 | 13 | 360.34 | 204.12 | 143 | 27.8
2020-08-16 | 14 | 359.76 | 189.91 | 256 | 28.5
2020-08-16 | 15 | 358.86 | 169.46 | 580 | 28.9
2020-08-16 | 16 | 341.15 | 153.61 | 832 | 29.1
2020-08-16 | 17 | 567.81 | 167.32 | 914 | 29.2
2020-08-16 | 18 | 633.07 | 172.81 | 881 | 29.2
2020-08-16 | 19 | 628.67 | 179.86 | 698 | 29.1
2020-08-16 | 20 | 624.82 | 174.88 | 574 | 28.9
2020-08-16 | 21 | 542.03 | 123.75 | 336 | 28.7
2020-08-16 | 22 | 330.16 | 87.5 | 91 | 28.2
2020-08-16 | 23 | 258.56 | 69.86 | 1 | 27.8
2020-08-17 | 0 | 214.63 | 57.59 | 0 | 27.5
2020-08-17 | 1 | 185.35 | 46.22 | 0 | 27.5
2020-08-17 | 2 | 184.49 | 38.2 | 0 | 27.5
2020-08-17 | 3 | 183.83 | 32.32 | 0 | 27.5
2020-08-17 | 4 | 241.89 | 33.45 | 0 | 27.4
2020-08-17 | 5 | 360.93 | 73.63 | 0 | 27.4
2020-08-17 | 6 | 434.02 | 112.85 | 0 | 27.2
2020-08-17 | 7 | 417.43 | 92.64 | 0 | 26.8
2020-08-17 | 8 | 417.93 | 109.26 | 0 | 26.6
2020-08-17 | 9 | 341.5 | 108.87 | 0 | 26.5
2020-08-17 | 10 | 343.21 | 135.27 | 0 | 26.4
2020-08-17 | 11 | 341.89 | 157.16 | 54 | 26.7
2020-08-17 | 12 | 345.58 | 166.46 | 182 | 27.2
2020-08-17 | 13 | 345.74 | 169.19 | 413 | 27.9
2020-08-17 | 14 | 345.51 | 160.47 | 460 | 28.5
2020-08-17 | 15 | 345.16 | 145.2 | 564 | 29
2020-08-17 | 16 | 328.22 | 138.58 | 772 | 29.7
2020-08-17 | 17 | 485.1 | 143.41 | 632 | 29.9
2020-08-17 | 18 | 583.35 | 153.69 | 69 | 29.9
2020-08-17 | 19 | 628.05 | 167.91 | 189 | 29.6
2020-08-17 | 20 | 573.65 | 165.41 | 374 | 29.3
2020-08-17 | 21 | 459.33 | 119.08 | 206 | 29.1
2020-08-17 | 22 | 293.09 | 81.97 | 103 | 28.7
2020-08-17 | 23 | 239.36 | 62.46 | 1 | 28.3
2020-08-18 | 0 | 214.63 | 57.59 | 0 | 28.1
2020-08-18 | 1 | 185.35 | 46.22 | 0 | 27.9
2020-08-18 | 2 | 184.49 | 38.2 | 0 | 27.7
2020-08-18 | 3 | 183.83 | 32.32 | 0 | 27.5
2020-08-18 | 4 | 241.89 | 33.45 | 0 | 27.3
2020-08-18 | 5 | 360.93 | 73.63 | 0 | 27
2020-08-18 | 6 | 434.02 | 112.85 | 0 | 26.7
2020-08-18 | 7 | 417.43 | 92.64 | 0 | 26.6
2020-08-18 | 8 | 417.93 | 109.26 | 0 | 26.5
2020-08-18 | 9 | 341.5 | 108.87 | 0 | 26.5
2020-08-18 | 10 | 343.21 | 135.27 | 0 | 26.5
2020-08-18 | 11 | 341.89 | 157.16 | 68 | 26.7
2020-08-18 | 12 | 345.58 | 166.46 | 272 | 27.4
2020-08-18 | 13 | 345.74 | 169.19 | 378 | 28.2
2020-08-18 | 14 | 345.51 | 160.47 | 493 | 28.9
2020-08-18 | 15 | 345.16 | 145.2 | 803 | 29.1
2020-08-18 | 16 | 328.22 | 138.58 | 870 | 29.1
2020-08-18 | 17 | 485.1 | 143.41 | 731 | 29.1
2020-08-18 | 18 | 583.35 | 153.69 | 755 | 28.9
2020-08-18 | 19 | 628.05 | 167.91 | 582 | 29
2020-08-18 | 20 | 573.65 | 165.41 | 520 | 29
2020-08-18 | 21 | 459.33 | 119.08 | 279 | 29
2020-08-18 | 22 | 293.09 | 81.97 | 85 | 28.6
2020-08-18 | 23 | 239.36 | 62.46 | 2 | 28.2
2020-08-19 | 0 | 214.63 | 57.59 | 0 | 28
2020-08-19 | 1 | 185.35 | 46.22 | 0 | 27.9
2020-08-19 | 2 | 184.49 | 38.2 | 0 | 27.8
2020-08-19 | 3 | 183.83 | 32.32 | 0 | 27.5
2020-08-19 | 4 | 241.89 | 33.45 | 0 | 27.3
2020-08-19 | 5 | 360.93 | 73.63 | 0 | 27.1
2020-08-19 | 6 | 434.02 | 112.85 | 0 | 27
2020-08-19 | 7 | 417.43 | 92.64 | 0 | 26.9
2020-08-19 | 8 | 417.93 | 109.26 | 0 | 26.8
2020-08-19 | 9 | 341.5 | 108.87 | 0 | 26.8
2020-08-19 | 10 | 343.21 | 135.27 | 0 | 26.7
2020-08-19 | 11 | 341.89 | 157.16 | 54 | 26.9
2020-08-19 | 12 | 345.58 | 166.46 | 267 | 27.5
2020-08-19 | 13 | 345.74 | 169.19 | 492 | 28
2020-08-19 | 14 | 345.51 | 160.47 | 653 | 28.5
2020-08-19 | 15 | 345.16 | 145.2 | 760 | 28.9
2020-08-19 | 16 | 328.22 | 138.58 | 804 | 29.1
2020-08-19 | 17 | 485.1 | 143.41 | 742 | 29
2020-08-19 | 18 | 583.35 | 153.69 | 292 | 28.7
2020-08-19 | 19 | 628.05 | 167.91 | 301 | 28.5
2020-08-19 | 20 | 573.65 | 165.41 | 176 | 28.4
2020-08-19 | 21 | 459.33 | 119.08 | 97 | 28.4
2020-08-19 | 22 | 293.09 | 81.97 | 50 | 28.4
2020-08-19 | 23 | 239.36 | 62.46 | 1 | 28.2
2020-08-20 | 0 | 214.63 | 57.59 | 0 | 28
2020-08-20 | 1 | 185.35 | 46.22 | 0 | 27.7
2020-08-20 | 2 | 184.49 | 38.2 | 0 | 27.5
2020-08-20 | 3 | 183.83 | 32.32 | 0 | 27.4
2020-08-20 | 4 | 241.89 | 33.45 | 0 | 27.4
2020-08-20 | 5 | 360.93 | 73.63 | 0 | 27.4
2020-08-20 | 6 | 434.02 | 112.85 | 0 | 27.3
2020-08-20 | 7 | 417.43 | 92.64 | 0 | 26.8
2020-08-20 | 8 | 417.93 | 109.26 | 0 | 26.4
2020-08-20 | 9 | 341.5 | 108.87 | 0 | 26.2
2020-08-20 | 10 | 343.21 | 135.27 | 0 | 26.1
2020-08-20 | 11 | 341.89 | 157.16 | 56 | 25.3
2020-08-20 | 12 | 345.58 | 166.46 | 185 | 24.9
2020-08-20 | 13 | 345.74 | 169.19 | 339 | 25.6
2020-08-20 | 14 | 345.51 | 160.47 | 603 | 26.4
2020-08-20 | 15 | 345.16 | 145.2 | 723 | 27.1
2020-08-20 | 16 | 328.22 | 138.58 | 869 | 27.7
2020-08-20 | 17 | 485.1 | 143.41 | 764 | 28.3
2020-08-20 | 18 | 583.35 | 153.69 | 823 | 28.7
2020-08-20 | 19 | 628.05 | 167.91 | 647 | 28.7
2020-08-20 | 20 | 573.65 | 165.41 | 530 | 28.4
2020-08-20 | 21 | 459.33 | 119.08 | 343 | 28
2020-08-20 | 22 | 293.09 | 81.97 | 91 | 27.6
2020-08-20 | 23 | 239.36 | 62.46 | 2 | 27.2
2020-08-21 | 0 | 214.63 | 57.59 | 0 | 27.1
2020-08-21 | 1 | 185.35 | 46.22 | 0 | 27.1
2020-08-21 | 2 | 184.49 | 38.2 | 0 | 27.1
2020-08-21 | 3 | 183.83 | 32.32 | 0 | 27
2020-08-21 | 4 | 241.89 | 33.45 | 0 | 27
2020-08-21 | 5 | 360.93 | 73.63 | 0 | 27
2020-08-21 | 6 | 434.02 | 112.85 | 0 | 26.8
2020-08-21 | 7 | 417.43 | 92.64 | 0 | 26.8
2020-08-21 | 8 | 417.93 | 109.26 | 0 | 26.7
2020-08-21 | 9 | 341.5 | 108.87 | 0 | 26.7
2020-08-21 | 10 | 343.21 | 135.27 | 0 | 26.5
2020-08-21 | 11 | 341.89 | 157.16 | 72 | 26.3
2020-08-21 | 12 | 345.58 | 166.46 | 295 | 26.3
2020-08-21 | 13 | 345.74 | 169.19 | 404 | 26.6
2020-08-21 | 14 | 345.51 | 160.47 | 474 | 27.2
2020-08-21 | 15 | 345.16 | 145.2 | 806 | 27.8
2020-08-21 | 16 | 328.22 | 138.58 | 971 | 28.3
2020-08-21 | 17 | 485.1 | 143.41 | 975 | 28.6
2020-08-21 | 18 | 583.35 | 153.69 | 912 | 28.7
2020-08-21 | 19 | 628.05 | 167.91 | 752 | 28.8
2020-08-21 | 20 | 573.65 | 165.41 | 544 | 28.6
2020-08-21 | 21 | 459.33 | 119.08 | 219 | 28.3
2020-08-21 | 22 | 293.09 | 81.97 | 62 | 28
2020-08-21 | 23 | 239.36 | 62.46 | 2 | 27.8
2020-08-22 | 0 | 257.43 | 60.78 | 0 | 27.7
2020-08-22 | 1 | 185.78 | 45.83 | 0 | 27.8
2020-08-22 | 2 | 184.81 | 36.64 | 0 | 27.8
2020-08-22 | 3 | 184.07 | 29.63 | 0 | 27.7
2020-08-22 | 4 | 190.14 | 27.1 | 0 | 27.6
2020-08-22 | 5 | 339.82 | 41.39 | 0 | 27.5
2020-08-22 | 6 | 356.64 | 78.5 | 0 | 27.3
2020-08-22 | 7 | 466.76 | 135 | 0 | 27.1
2020-08-22 | 8 | 466.06 | 154.28 | 0 | 27
2020-08-22 | 9 | 393.99 | 146.29 | 0 | 27
2020-08-22 | 10 | 357.97 | 166.7 | 0 | 27
2020-08-22 | 11 | 356.64 | 184.77 | 54 | 27.3
2020-08-22 | 12 | 359.91 | 197.81 | 180 | 27.8
2020-08-22 | 13 | 360.34 | 204.12 | 202 | 28.2
2020-08-22 | 14 | 359.76 | 189.91 | 265 | 28.5
2020-08-22 | 15 | 358.86 | 169.46 | 365 | 28.7
2020-08-22 | 16 | 341.15 | 153.61 | 499 | 28.9
2020-08-22 | 17 | 567.81 | 167.32 | 672 | 28.9
2020-08-22 | 18 | 633.07 | 172.81 | 738 | 28.9
2020-08-22 | 19 | 628.67 | 179.86 | 618 | 28.9
2020-08-22 | 20 | 624.82 | 174.88 | 221 | 28.8
2020-08-22 | 21 | 542.03 | 123.75 | 102 | 28.6
2020-08-22 | 22 | 330.16 | 87.5 | 58 | 28.2
2020-08-22 | 23 | 258.56 | 69.86 | 2 | 27.9
2020-08-23 | 0 | 257.43 | 60.78 | 0 | 27.7
2020-08-23 | 1 | 185.78 | 45.83 | 0 | 27.6
2020-08-23 | 2 | 184.81 | 36.64 | 0 | 27.5
2020-08-23 | 3 | 184.07 | 29.63 | 0 | 27.5
2020-08-23 | 4 | 190.14 | 27.1 | 0 | 27.5
2020-08-23 | 5 | 339.82 | 41.39 | 0 | 27.3
2020-08-23 | 6 | 356.64 | 78.5 | 0 | 26.9
2020-08-23 | 7 | 466.76 | 135 | 0 | 26.6
2020-08-23 | 8 | 466.06 | 154.28 | 0 | 26.4
2020-08-23 | 9 | 393.99 | 146.29 | 0 | 26.2
2020-08-23 | 10 | 357.97 | 166.7 | 0 | 26.3
2020-08-23 | 11 | 356.64 | 184.77 | 58 | 26.6
2020-08-23 | 12 | 359.91 | 197.81 | 261 | 27
2020-08-23 | 13 | 360.34 | 204.12 | 540 | 27.4
2020-08-23 | 14 | 359.76 | 189.91 | 676 | 27.9
2020-08-23 | 15 | 358.86 | 169.46 | 882 | 28.4
2020-08-23 | 16 | 341.15 | 153.61 | 925 | 28.4
2020-08-23 | 17 | 567.81 | 167.32 | 588 | 28.3
2020-08-23 | 18 | 633.07 | 172.81 | 42 | 28.6
2020-08-23 | 19 | 628.67 | 179.86 | 63 | 28.8
2020-08-23 | 20 | 624.82 | 174.88 | 270 | 28.6
2020-08-23 | 21 | 542.03 | 123.75 | 154 | 28.4
2020-08-23 | 22 | 330.16 | 87.5 | 78 | 28
2020-08-23 | 23 | 258.56 | 69.86 | 1 | 27.6
2020-08-24 | 0 | 214.63 | 57.59 | 0 | 27.3
2020-08-24 | 1 | 185.35 | 46.22 | 0 | 27.3
2020-08-24 | 2 | 184.49 | 38.2 | 0 | 27.3
2020-08-24 | 3 | 183.83 | 32.32 | 0 | 27.3
2020-08-24 | 4 | 241.89 | 33.45 | 0 | 27.1
2020-08-24 | 5 | 360.93 | 73.63 | 0 | 27
2020-08-24 | 6 | 434.02 | 112.85 | 0 | 27
2020-08-24 | 7 | 417.43 | 92.64 | 0 | 26.8
2020-08-24 | 8 | 417.93 | 109.26 | 0 | 26.3
2020-08-24 | 9 | 341.5 | 108.87 | 0 | 25.9
2020-08-24 | 10 | 343.21 | 135.27 | 0 | 25.7
2020-08-24 | 11 | 341.89 | 157.16 | 89 | 25.8
2020-08-24 | 12 | 345.58 | 166.46 | 296 | 26.2
2020-08-24 | 13 | 345.74 | 169.19 | 485 | 27
2020-08-24 | 14 | 345.51 | 160.47 | 522 | 27.9
2020-08-24 | 15 | 345.16 | 145.2 | 599 | 28.7
2020-08-24 | 16 | 328.22 | 138.58 | 175 | 29.2
2020-08-24 | 17 | 485.1 | 143.41 | 431 | 29.1
2020-08-24 | 18 | 583.35 | 153.69 | 740 | 29
2020-08-24 | 19 | 628.05 | 167.91 | 719 | 29.1
2020-08-24 | 20 | 573.65 | 165.41 | 433 | 29
2020-08-24 | 21 | 459.33 | 119.08 | 219 | 28.8
2020-08-24 | 22 | 293.09 | 81.97 | 76 | 28.4
2020-08-24 | 23 | 239.36 | 62.46 | 0 | 28
2020-08-25 | 0 | 214.63 | 57.59 | 0 | 27.7
2020-08-25 | 1 | 185.35 | 46.22 | 0 | 27.6
2020-08-25 | 2 | 184.49 | 38.2 | 0 | 27.5
2020-08-25 | 3 | 183.83 | 32.32 | 0 | 27.5
2020-08-25 | 4 | 241.89 | 33.45 | 0 | 27.3
2020-08-25 | 5 | 360.93 | 73.63 | 0 | 27.1
2020-08-25 | 6 | 434.02 | 112.85 | 0 | 26.9
2020-08-25 | 7 | 417.43 | 92.64 | 0 | 26.8
2020-08-25 | 8 | 417.93 | 109.26 | 0 | 26.7
2020-08-25 | 9 | 341.5 | 108.87 | 0 | 26.6
2020-08-25 | 10 | 343.21 | 135.27 | 0 | 26.4
2020-08-25 | 11 | 341.89 | 157.16 | 54 | 26.5
2020-08-25 | 12 | 345.58 | 166.46 | 258 | 26.9
2020-08-25 | 13 | 345.74 | 169.19 | 467 | 27.5
2020-08-25 | 14 | 345.51 | 160.47 | 519 | 28.2
2020-08-25 | 15 | 345.16 | 145.2 | 426 | 28.7
2020-08-25 | 16 | 328.22 | 138.58 | 374 | 28.9
2020-08-25 | 17 | 485.1 | 143.41 | 655 | 28.8
2020-08-25 | 18 | 583.35 | 153.69 | 607 | 28.6
2020-08-25 | 19 | 628.05 | 167.91 | 450 | 28.4
2020-08-25 | 20 | 573.65 | 165.41 | 307 | 28.2
2020-08-25 | 21 | 459.33 | 119.08 | 199 | 28
2020-08-25 | 22 | 293.09 | 81.97 | 72 | 27.6
2020-08-25 | 23 | 239.36 | 62.46 | 0 | 27.2
2020-08-26 | 0 | 214.63 | 57.59 | 0 | 27
2020-08-26 | 1 | 185.35 | 46.22 | 0 | 26.9
2020-08-26 | 2 | 184.49 | 38.2 | 0 | 26.9
2020-08-26 | 3 | 183.83 | 32.32 | 0 | 26.8
2020-08-26 | 4 | 241.89 | 33.45 | 0 | 26.6
2020-08-26 | 5 | 360.93 | 73.63 | 0 | 26.4
2020-08-26 | 6 | 434.02 | 112.85 | 0 | 26.3
2020-08-26 | 7 | 417.43 | 92.64 | 0 | 26.1
2020-08-26 | 8 | 417.93 | 109.26 | 0 | 26
2020-08-26 | 9 | 341.5 | 108.87 | 0 | 26
2020-08-26 | 10 | 343.21 | 135.27 | 0 | 25.9
2020-08-26 | 11 | 341.89 | 157.16 | 75 | 26
2020-08-26 | 12 | 345.58 | 166.46 | 220 | 26.5
2020-08-26 | 13 | 345.74 | 169.19 | 331 | 26.9
2020-08-26 | 14 | 345.51 | 160.47 | 485 | 27.3
2020-08-26 | 15 | 345.16 | 145.2 | 651 | 27.6
2020-08-26 | 16 | 328.22 | 138.58 | 939 | 27.7
2020-08-26 | 17 | 485.1 | 143.41 | 850 | 27.8
2020-08-26 | 18 | 583.35 | 153.69 | 636 | 27.9
2020-08-26 | 19 | 628.05 | 167.91 | 427 | 28
2020-08-26 | 20 | 573.65 | 165.41 | 467 | 27.9
2020-08-26 | 21 | 459.33 | 119.08 | 228 | 27.7
2020-08-26 | 22 | 293.09 | 81.97 | 66 | 27.3
2020-08-26 | 23 | 239.36 | 62.46 | 1 | 26.9
2020-08-27 | 0 | 214.63 | 57.59 | 0 | 26.7
2020-08-27 | 1 | 185.35 | 46.22 | 0 | 26.7
2020-08-27 | 2 | 184.49 | 38.2 | 0 | 26.6
2020-08-27 | 3 | 183.83 | 32.32 | 0 | 26.5
2020-08-27 | 4 | 241.89 | 33.45 | 0 | 26.4
2020-08-27 | 5 | 360.93 | 73.63 | 0 | 26.2
2020-08-27 | 6 | 434.02 | 112.85 | 0 | 26.1
2020-08-27 | 7 | 417.43 | 92.64 | 0 | 26
2020-08-27 | 8 | 417.93 | 109.26 | 0 | 26.1
2020-08-27 | 9 | 341.5 | 108.87 | 0 | 26.1
2020-08-27 | 10 | 343.21 | 135.27 | 0 | 26.1
2020-08-27 | 11 | 341.89 | 157.16 | 63 | 26.5
2020-08-27 | 12 | 345.58 | 166.46 | 253 | 27
2020-08-27 | 13 | 345.74 | 169.19 | 369 | 27.6
2020-08-27 | 14 | 345.51 | 160.47 | 608 | 28.2
2020-08-27 | 15 | 345.16 | 145.2 | 808 | 28.5
2020-08-27 | 16 | 328.22 | 138.58 | 751 | 28.6
2020-08-27 | 17 | 485.1 | 143.41 | 934 | 28.9
2020-08-27 | 18 | 583.35 | 153.69 | 899 | 29.1
2020-08-27 | 19 | 628.05 | 167.91 | 761 | 29
2020-08-27 | 20 | 573.65 | 165.41 | 562 | 28.7
2020-08-27 | 21 | 459.33 | 119.08 | 316 | 28.4
2020-08-27 | 22 | 293.09 | 81.97 | 67 | 28
2020-08-27 | 23 | 239.36 | 62.46 | 1 | 27.6
2020-08-28 | 0 | 214.63 | 57.59 | 0 | 27.5
2020-08-28 | 1 | 185.35 | 46.22 | 0 | 27.5
2020-08-28 | 2 | 184.49 | 38.2 | 0 | 27.5
2020-08-28 | 3 | 183.83 | 32.32 | 0 | 27.5
2020-08-28 | 4 | 241.89 | 33.45 | 0 | 27.6
2020-08-28 | 5 | 360.93 | 73.63 | 0 | 27.5
2020-08-28 | 6 | 434.02 | 112.85 | 0 | 27.3
2020-08-28 | 7 | 417.43 | 92.64 | 0 | 27
2020-08-28 | 8 | 417.93 | 109.26 | 0 | 26.7
2020-08-28 | 9 | 341.5 | 108.87 | 0 | 26.4
2020-08-28 | 10 | 343.21 | 135.27 | 0 | 26.4
2020-08-28 | 11 | 341.89 | 157.16 | 60 | 26.7
2020-08-28 | 12 | 345.58 | 166.46 | 278 | 27.2
2020-08-28 | 13 | 345.74 | 169.19 | 489 | 27.8
2020-08-28 | 14 | 345.51 | 160.47 | 714 | 28.6
2020-08-28 | 15 | 345.16 | 145.2 | 852 | 29.3
2020-08-28 | 16 | 328.22 | 138.58 | 943 | 29.5
2020-08-28 | 17 | 485.1 | 143.41 | 950 | 29.3
2020-08-28 | 18 | 583.35 | 153.69 | 875 | 29.1
2020-08-28 | 19 | 628.05 | 167.91 | 622 | 29.2
2020-08-28 | 20 | 573.65 | 165.41 | 235 | 29
2020-08-28 | 21 | 459.33 | 119.08 | 179 | 28.8
2020-08-28 | 22 | 293.09 | 81.97 | 96 | 28.4
2020-08-28 | 23 | 239.36 | 62.46 | 1 | 28.1
2020-08-29 | 0 | 257.43 | 60.78 | 0 | 28
2020-08-29 | 1 | 185.78 | 45.83 | 0 | 27.9
2020-08-29 | 2 | 184.81 | 36.64 | 0 | 27.8
2020-08-29 | 3 | 184.07 | 29.63 | 0 | 27.8
2020-08-29 | 4 | 190.14 | 27.1 | 0 | 27.8
2020-08-29 | 5 | 339.82 | 41.39 | 0 | 27.7
2020-08-29 | 6 | 356.64 | 78.5 | 0 | 27.4
2020-08-29 | 7 | 466.76 | 135 | 0 | 27.2
2020-08-29 | 8 | 466.06 | 154.28 | 0 | 27.1
2020-08-29 | 9 | 393.99 | 146.29 | 0 | 27.1
2020-08-29 | 10 | 357.97 | 166.7 | 0 | 27
2020-08-29 | 11 | 356.64 | 184.77 | 62 | 27.4
2020-08-29 | 12 | 359.91 | 197.81 | 256 | 28.1
2020-08-29 | 13 | 360.34 | 204.12 | 514 | 28.9
2020-08-29 | 14 | 359.76 | 189.91 | 671 | 29.7
2020-08-29 | 15 | 358.86 | 169.46 | 852 | 30.2
2020-08-29 | 16 | 341.15 | 153.61 | 963 | 30.2
2020-08-29 | 17 | 567.81 | 167.32 | 961 | 30.1
2020-08-29 | 18 | 633.07 | 172.81 | 869 | 30.1
2020-08-29 | 19 | 628.67 | 179.86 | 566 | 30
2020-08-29 | 20 | 624.82 | 174.88 | 206 | 29.7
2020-08-29 | 21 | 542.03 | 123.75 | 80 | 29.4
2020-08-29 | 22 | 330.16 | 87.5 | 33 | 28.8
2020-08-29 | 23 | 258.56 | 69.86 | 0 | 28.1
2020-08-30 | 0 | 257.43 | 60.78 | 0 | 27.8
2020-08-30 | 1 | 185.78 | 45.83 | 0 | 27.7
2020-08-30 | 2 | 184.81 | 36.64 | 0 | 27.6
2020-08-30 | 3 | 184.07 | 29.63 | 0 | 27.5
2020-08-30 | 4 | 190.14 | 27.1 | 0 | 27.2
2020-08-30 | 5 | 339.82 | 41.39 | 0 | 27
2020-08-30 | 6 | 356.64 | 78.5 | 0 | 27
2020-08-30 | 7 | 466.76 | 135 | 0 | 27
2020-08-30 | 8 | 466.06 | 154.28 | 0 | 27.1
2020-08-30 | 9 | 393.99 | 146.29 | 0 | 27.1
2020-08-30 | 10 | 357.97 | 166.7 | 0 | 26.8
2020-08-30 | 11 | 356.64 | 184.77 | 49 | 26.8
2020-08-30 | 12 | 359.91 | 197.81 | 190 | 27.1
2020-08-30 | 13 | 360.34 | 204.12 | 396 | 27.4
2020-08-30 | 14 | 359.76 | 189.91 | 682 | 27.8
2020-08-30 | 15 | 358.86 | 169.46 | 612 | 28.2
2020-08-30 | 16 | 341.15 | 153.61 | 758 | 28.6
2020-08-30 | 17 | 567.81 | 167.32 | 821 | 28.7
2020-08-30 | 18 | 633.07 | 172.81 | 676 | 28.6
2020-08-30 | 19 | 628.67 | 179.86 | 537 | 28.4
2020-08-30 | 20 | 624.82 | 174.88 | 343 | 28
2020-08-30 | 21 | 542.03 | 123.75 | 174 | 27.6
2020-08-30 | 22 | 330.16 | 87.5 | 48 | 27.2
2020-08-30 | 23 | 258.56 | 69.86 | 1 | 26.7
2020-08-31 | 0 | 214.63 | 57.59 | 0 | 26.4
2020-08-31 | 1 | 185.35 | 46.22 | 0 | 26.4
2020-08-31 | 2 | 184.49 | 38.2 | 0 | 26.5
2020-08-31 | 3 | 183.83 | 32.32 | 0 | 26.5
2020-08-31 | 4 | 241.89 | 33.45 | 0 | 26.5
2020-08-31 | 5 | 360.93 | 73.63 | 0 | 26.5
2020-08-31 | 6 | 434.02 | 112.85 | 0 | 26.6
2020-08-31 | 7 | 417.43 | 92.64 | 0 | 26.5
2020-08-31 | 8 | 417.93 | 109.26 | 0 | 26.5
2020-08-31 | 9 | 341.5 | 108.87 | 0 | 26.4
2020-08-31 | 10 | 343.21 | 135.27 | 0 | 26.3
2020-08-31 | 11 | 341.89 | 157.16 | 59 | 26.5
2020-08-31 | 12 | 345.58 | 166.46 | 271 | 27.2
2020-08-31 | 13 | 345.74 | 169.19 | 458 | 27.8
2020-08-31 | 14 | 345.51 | 160.47 | 669 | 28.3
2020-08-31 | 15 | 345.16 | 145.2 | 795 | 28.8
2020-08-31 | 16 | 328.22 | 138.58 | 843 | 29.2
2020-08-31 | 17 | 485.1 | 143.41 | 874 | 29.3
2020-08-31 | 18 | 583.35 | 153.69 | 806 | 29.2
2020-08-31 | 19 | 628.05 | 167.91 | 291 | 29.1
2020-08-31 | 20 | 573.65 | 165.41 | 254 | 29
2020-08-31 | 21 | 459.33 | 119.08 | 230 | 28.8
2020-08-31 | 22 | 293.09 | 81.97 | 77 | 28.3
2020-08-31 | 23 | 239.36 | 62.46 | 1 | 27.7
2020-09-01 | 0 | 214.09 | 45.09 | 0 | 27.4
2020-09-01 | 1 | 184.84 | 34.27 | 0 | 27.2
2020-09-01 | 2 | 184.22 | 28.5 | 0 | 27.1
2020-09-01 | 3 | 183.79 | 24.57 | 0 | 26.9
2020-09-01 | 4 | 241.93 | 25.86 | 0 | 26.7
2020-09-01 | 5 | 360.65 | 58.84 | 0 | 26.5
2020-09-01 | 6 | 433.2 | 90.88 | 0 | 26.3
2020-09-01 | 7 | 416.92 | 77.61 | 0 | 26.3
2020-09-01 | 8 | 418.21 | 94.27 | 0 | 26.2
2020-09-01 | 9 | 342.59 | 101.28 | 0 | 26.1
2020-09-01 | 10 | 344.96 | 125.42 | 0 | 26
2020-09-01 | 11 | 344.03 | 152.8 | 77 | 26.3
2020-09-01 | 12 | 348.97 | 174.1 | 294 | 27
2020-09-01 | 13 | 349.79 | 173.08 | 527 | 27.8
2020-09-01 | 14 | 350.22 | 166.11 | 730 | 28.6
2020-09-01 | 15 | 350.14 | 151.4 | 853 | 29.2
2020-09-01 | 16 | 332.15 | 136.79 | 969 | 29.4
2020-09-01 | 17 | 488.3 | 133.91 | 972 | 29.4
2020-09-01 | 18 | 586.23 | 142.4 | 896 | 29.4
2020-09-01 | 19 | 630.81 | 157.7 | 732 | 29.3
2020-09-01 | 20 | 576.26 | 155.44 | 520 | 29.2
2020-09-01 | 21 | 549.9 | 113.47 | 145 | 28.9
2020-09-01 | 22 | 429.62 | 80.8 | 56 | 28.5
2020-09-01 | 23 | 286.12 | 49.73 | 0 | 28.1
2020-09-02 | 0 | 215.96 | 45.09 | 0 | 27.9
2020-09-02 | 1 | 184.45 | 34.27 | 0 | 27.9
2020-09-02 | 2 | 183.79 | 28.5 | 0 | 27.7
2020-09-02 | 3 | 183.29 | 24.57 | 0 | 27.5
2020-09-02 | 4 | 238.62 | 25.86 | 0 | 27.4
2020-09-02 | 5 | 358.63 | 58.84 | 0 | 27.2
2020-09-02 | 6 | 427.98 | 90.88 | 0 | 27
2020-09-02 | 7 | 418.56 | 77.61 | 0 | 26.8
2020-09-02 | 8 | 419.84 | 94.27 | 0 | 26.7
2020-09-02 | 9 | 345.04 | 101.28 | 0 | 26.6
2020-09-02 | 10 | 345.12 | 125.42 | 0 | 26.5
2020-09-02 | 11 | 344.18 | 152.8 | 47 | 26.3
2020-09-02 | 12 | 348.51 | 174.1 | 170 | 26.1
2020-09-02 | 13 | 348.54 | 173.08 | 467 | 26.3
2020-09-02 | 14 | 347.96 | 166.11 | 555 | 26.8
2020-09-02 | 15 | 346.99 | 151.4 | 764 | 27.5
2020-09-02 | 16 | 328.72 | 136.79 | 875 | 27.9
2020-09-02 | 17 | 488.41 | 133.91 | 776 | 28.1
2020-09-02 | 18 | 584.55 | 142.4 | 860 | 28.2
2020-09-02 | 19 | 626.84 | 157.7 | 571 | 28.2
2020-09-02 | 20 | 575.17 | 155.44 | 363 | 28
2020-09-02 | 21 | 462.64 | 113.47 | 186 | 27.8
2020-09-02 | 22 | 294.15 | 80.8 | 64 | 27.4
2020-09-02 | 23 | 239.51 | 49.73 | 1 | 27
2020-09-03 | 0 | 215.96 | 45.09 | 0 | 26.9
2020-09-03 | 1 | 184.45 | 34.27 | 0 | 26.8
2020-09-03 | 2 | 183.79 | 28.5 | 0 | 26.8
2020-09-03 | 3 | 183.29 | 24.57 | 0 | 26.7
2020-09-03 | 4 | 238.62 | 25.86 | 0 | 26.6
2020-09-03 | 5 | 358.63 | 58.84 | 0 | 26.4
2020-09-03 | 6 | 427.98 | 90.88 | 0 | 26.2
2020-09-03 | 7 | 418.56 | 77.61 | 0 | 26.1
2020-09-03 | 8 | 419.84 | 94.27 | 0 | 26
2020-09-03 | 9 | 345.04 | 101.28 | 0 | 25.9
2020-09-03 | 10 | 345.12 | 125.42 | 0 | 25.8
2020-09-03 | 11 | 344.18 | 152.8 | 77 | 26.1
2020-09-03 | 12 | 348.51 | 174.1 | 236 | 26.6
2020-09-03 | 13 | 348.54 | 173.08 | 493 | 27.3
2020-09-03 | 14 | 347.96 | 166.11 | 742 | 28.1
2020-09-03 | 15 | 346.99 | 151.4 | 891 | 28.8
2020-09-03 | 16 | 328.72 | 136.79 | 968 | 29.1
2020-09-03 | 17 | 488.41 | 133.91 | 922 | 28.9
2020-09-03 | 18 | 584.55 | 142.4 | 793 | 28.8
2020-09-03 | 19 | 626.84 | 157.7 | 392 | 28.8
2020-09-03 | 20 | 575.17 | 155.44 | 324 | 28.8
2020-09-03 | 21 | 462.64 | 113.47 | 236 | 28.6
2020-09-03 | 22 | 294.15 | 80.8 | 71 | 28.1
2020-09-03 | 23 | 239.51 | 49.73 | 1 | 27.7
2020-09-04 | 0 | 215.96 | 45.09 | 0 | 27.5
2020-09-04 | 1 | 184.45 | 34.27 | 0 | 27.5
2020-09-04 | 2 | 183.79 | 28.5 | 0 | 27.4
2020-09-04 | 3 | 183.29 | 24.57 | 0 | 27.2
2020-09-04 | 4 | 238.62 | 25.86 | 0 | 27
2020-09-04 | 5 | 358.63 | 58.84 | 0 | 26.9
2020-09-04 | 6 | 427.98 | 90.88 | 0 | 26.8
2020-09-04 | 7 | 418.56 | 77.61 | 0 | 26.6
2020-09-04 | 8 | 419.84 | 94.27 | 0 | 26.4
2020-09-04 | 9 | 345.04 | 101.28 | 0 | 26.3
2020-09-04 | 10 | 345.12 | 125.42 | 0 | 26.2
2020-09-04 | 11 | 344.18 | 152.8 | 37 | 26.6
2020-09-04 | 12 | 348.51 | 174.1 | 179 | 27.3
2020-09-04 | 13 | 348.54 | 173.08 | 395 | 28.1
2020-09-04 | 14 | 347.96 | 166.11 | 537 | 28.7
2020-09-04 | 15 | 346.99 | 151.4 | 808 | 29.1
2020-09-04 | 16 | 328.72 | 136.79 | 836 | 29.2
2020-09-04 | 17 | 488.41 | 133.91 | 779 | 29.1
2020-09-04 | 18 | 584.55 | 142.4 | 866 | 28.8
2020-09-04 | 19 | 626.84 | 157.7 | 684 | 28.7
2020-09-04 | 20 | 575.17 | 155.44 | 61 | 28.6
2020-09-04 | 21 | 462.64 | 113.47 | 39 | 28.5
2020-09-04 | 22 | 294.15 | 80.8 | 38 | 28.2
2020-09-04 | 23 | 239.51 | 49.73 | 0 | 27.9
2020-09-05 | 0 | 258.28 | 68.26 | 0 | 27.8
2020-09-05 | 1 | 186.56 | 52.8 | 0 | 27.7
2020-09-05 | 2 | 185.62 | 43.92 | 0 | 27.7
2020-09-05 | 3 | 184.84 | 36.68 | 0 | 27.6
2020-09-05 | 4 | 190.84 | 33.41 | 0 | 27.4
2020-09-05 | 5 | 340.44 | 47.31 | 0 | 27.2
2020-09-05 | 6 | 356.06 | 71.61 | 0 | 26.9
2020-09-05 | 7 | 465.52 | 119.7 | 0 | 26.7
2020-09-05 | 8 | 464.78 | 124.41 | 0 | 26.6
2020-09-05 | 9 | 392.04 | 107.86 | 0 | 26.6
2020-09-05 | 10 | 356.18 | 122.62 | 0 | 26.5
2020-09-05 | 11 | 354.7 | 139.29 | 87 | 26.8
2020-09-05 | 12 | 357.93 | 153.54 | 313 | 27.5
2020-09-05 | 13 | 358.16 | 153.19 | 532 | 28.3
2020-09-05 | 14 | 357.77 | 146.88 | 699 | 29
2020-09-05 | 15 | 356.84 | 133.21 | 868 | 29.4
2020-09-05 | 16 | 338.42 | 120.21 | 983 | 29.6
2020-09-05 | 17 | 564.66 | 134.3 | 978 | 29.6
2020-09-05 | 18 | 630.15 | 144.5 | 907 | 29.6
2020-09-05 | 19 | 626.53 | 159.85 | 764 | 29.6
2020-09-05 | 20 | 623.1 | 159.42 | 565 | 29.6
2020-09-05 | 21 | 599.39 | 117.52 | 328 | 29.4
2020-09-05 | 22 | 485.77 | 83.37 | 87 | 29
2020-09-05 | 23 | 309.14 | 53.15 | 0 | 28.5
2020-09-06 | 0 | 258.28 | 68.26 | 0 | 28.4
2020-09-06 | 1 | 186.56 | 52.8 | 0 | 28.3
2020-09-06 | 2 | 185.62 | 43.92 | 0 | 28
2020-09-06 | 3 | 184.84 | 36.68 | 0 | 27.7
2020-09-06 | 4 | 190.84 | 33.41 | 0 | 27.6
2020-09-06 | 5 | 340.44 | 47.31 | 0 | 27.4
2020-09-06 | 6 | 356.06 | 71.61 | 0 | 27.3
2020-09-06 | 7 | 465.52 | 119.7 | 0 | 27.2
2020-09-06 | 8 | 464.78 | 124.41 | 0 | 27.1
2020-09-06 | 9 | 392.04 | 107.86 | 0 | 27
2020-09-06 | 10 | 356.18 | 122.62 | 0 | 26.9
2020-09-06 | 11 | 354.7 | 139.29 | 84 | 27.1
2020-09-06 | 12 | 357.93 | 153.54 | 308 | 27.9
2020-09-06 | 13 | 358.16 | 153.19 | 483 | 28.7
2020-09-06 | 14 | 357.77 | 146.88 | 706 | 29.4
2020-09-06 | 15 | 356.84 | 133.21 | 783 | 30.1
2020-09-06 | 16 | 338.42 | 120.21 | 665 | 30.3
2020-09-06 | 17 | 564.66 | 134.3 | 685 | 30
2020-09-06 | 18 | 630.15 | 144.5 | 504 | 29.7
2020-09-06 | 19 | 626.53 | 159.85 | 84 | 29.7
2020-09-06 | 20 | 623.1 | 159.42 | 46 | 29.7
2020-09-06 | 21 | 599.39 | 117.52 | 53 | 29.3
2020-09-06 | 22 | 485.77 | 83.37 | 37 | 28.7
2020-09-06 | 23 | 309.14 | 53.15 | 0 | 28.3
2020-09-07 | 0 | 215.96 | 45.09 | 0 | 28.1
2020-09-07 | 1 | 184.45 | 34.27 | 0 | 28
2020-09-07 | 2 | 183.79 | 28.5 | 0 | 28
2020-09-07 | 3 | 183.29 | 24.57 | 0 | 27.9
2020-09-07 | 4 | 238.62 | 25.86 | 0 | 27.8
2020-09-07 | 5 | 358.63 | 58.84 | 0 | 27.7
2020-09-07 | 6 | 427.98 | 90.88 | 0 | 27.5
2020-09-07 | 7 | 418.56 | 77.61 | 0 | 27.2
2020-09-07 | 8 | 419.84 | 94.27 | 0 | 27.1
2020-09-07 | 9 | 345.04 | 101.28 | 0 | 27.1
2020-09-07 | 10 | 345.12 | 125.42 | 0 | 27.2
2020-09-07 | 11 | 344.18 | 152.8 | 40 | 27.4
2020-09-07 | 12 | 348.51 | 174.1 | 72 | 27.8
2020-09-07 | 13 | 348.54 | 173.08 | 263 | 28.3
2020-09-07 | 14 | 347.96 | 166.11 | 547 | 28.9
2020-09-07 | 15 | 346.99 | 151.4 | 630 | 28.9
2020-09-07 | 16 | 328.72 | 136.79 | 755 | 28.7
2020-09-07 | 17 | 488.41 | 133.91 | 572 | 28.5
2020-09-07 | 18 | 584.55 | 142.4 | 451 | 28.2
2020-09-07 | 19 | 626.84 | 157.7 | 86 | 28.2
2020-09-07 | 20 | 575.17 | 155.44 | 110 | 28.2
2020-09-07 | 21 | 462.64 | 113.47 | 192 | 28
2020-09-07 | 22 | 294.15 | 80.8 | 70 | 27.7
2020-09-07 | 23 | 239.51 | 49.73 | 0 | 27.6
2020-09-08 | 0 | 215.96 | 45.09 | 0 | 27.6
2020-09-08 | 1 | 184.45 | 34.27 | 0 | 27.8
2020-09-08 | 2 | 183.79 | 28.5 | 0 | 27.9
2020-09-08 | 3 | 183.29 | 24.57 | 0 | 27.8
2020-09-08 | 4 | 238.62 | 25.86 | 0 | 27.5
2020-09-08 | 5 | 358.63 | 58.84 | 0 | 27.4
2020-09-08 | 6 | 427.98 | 90.88 | 0 | 27.4
2020-09-08 | 7 | 418.56 | 77.61 | 0 | 27.3
2020-09-08 | 8 | 419.84 | 94.27 | 0 | 27.3
2020-09-08 | 9 | 345.04 | 101.28 | 0 | 27.1
2020-09-08 | 10 | 345.12 | 125.42 | 0 | 27
2020-09-08 | 11 | 344.18 | 152.8 | 80 | 27.3
2020-09-08 | 12 | 348.51 | 174.1 | 304 | 27.8
2020-09-08 | 13 | 348.54 | 173.08 | 501 | 27.8
2020-09-08 | 14 | 347.96 | 166.11 | 615 | 27.7
2020-09-08 | 15 | 346.99 | 151.4 | 743 | 27.7
2020-09-08 | 16 | 328.72 | 136.79 | 650 | 27.8
2020-09-08 | 17 | 488.41 | 133.91 | 347 | 27.7
2020-09-08 | 18 | 584.55 | 142.4 | 283 | 27.6
2020-09-08 | 19 | 626.84 | 157.7 | 355 | 27.7
2020-09-08 | 20 | 575.17 | 155.44 | 378 | 27.7
2020-09-08 | 21 | 462.64 | 113.47 | 246 | 27.6
2020-09-08 | 22 | 294.15 | 80.8 | 59 | 27.2
2020-09-08 | 23 | 239.51 | 49.73 | 0 | 26.8
2020-09-09 | 0 | 215.96 | 45.09 | 0 | 26.8
2020-09-09 | 1 | 184.45 | 34.27 | 0 | 26.7
2020-09-09 | 2 | 183.79 | 28.5 | 0 | 26.6
2020-09-09 | 3 | 183.29 | 24.57 | 0 | 26.5
2020-09-09 | 4 | 238.62 | 25.86 | 0 | 26.3
2020-09-09 | 5 | 358.63 | 58.84 | 0 | 26.1
2020-09-09 | 6 | 427.98 | 90.88 | 0 | 26.1
2020-09-09 | 7 | 418.56 | 77.61 | 0 | 26
2020-09-09 | 8 | 419.84 | 94.27 | 0 | 26
2020-09-09 | 9 | 345.04 | 101.28 | 0 | 26
2020-09-09 | 10 | 345.12 | 125.42 | 0 | 25.9
2020-09-09 | 11 | 344.18 | 152.8 | 98 | 26.1
2020-09-09 | 12 | 348.51 | 174.1 | 317 | 26.8
2020-09-09 | 13 | 348.54 | 173.08 | 414 | 27.5
2020-09-09 | 14 | 347.96 | 166.11 | 671 | 28.2
2020-09-09 | 15 | 346.99 | 151.4 | 893 | 28.6
2020-09-09 | 16 | 328.72 | 136.79 | 952 | 28.8
2020-09-09 | 17 | 488.41 | 133.91 | 981 | 28.7
2020-09-09 | 18 | 584.55 | 142.4 | 905 | 28.6
2020-09-09 | 19 | 626.84 | 157.7 | 755 | 28.7
2020-09-09 | 20 | 575.17 | 155.44 | 525 | 28.6
2020-09-09 | 21 | 462.64 | 113.47 | 82 | 28.4
2020-09-09 | 22 | 294.15 | 80.8 | 30 | 28
2020-09-09 | 23 | 239.51 | 49.73 | 0 | 27.6
2020-09-10 | 0 | 215.96 | 45.09 | 0 | 27.5
2020-09-10 | 1 | 184.45 | 34.27 | 0 | 27.5
2020-09-10 | 2 | 183.79 | 28.5 | 0 | 27.4
2020-09-10 | 3 | 183.29 | 24.57 | 0 | 27.4
2020-09-10 | 4 | 238.62 | 25.86 | 0 | 27.3
2020-09-10 | 5 | 358.63 | 58.84 | 0 | 27.2
2020-09-10 | 6 | 427.98 | 90.88 | 0 | 27
2020-09-10 | 7 | 418.56 | 77.61 | 0 | 26.9
2020-09-10 | 8 | 419.84 | 94.27 | 0 | 27
2020-09-10 | 9 | 345.04 | 101.28 | 0 | 27
2020-09-10 | 10 | 345.12 | 125.42 | 0 | 26.9
2020-09-10 | 11 | 344.18 | 152.8 | 87 | 27.2
2020-09-10 | 12 | 348.51 | 174.1 | 314 | 27.8
2020-09-10 | 13 | 348.54 | 173.08 | 549 | 28.5
2020-09-10 | 14 | 347.96 | 166.11 | 738 | 29.1
2020-09-10 | 15 | 346.99 | 151.4 | 784 | 29.5
2020-09-10 | 16 | 328.72 | 136.79 | 860 | 29.6
2020-09-10 | 17 | 488.41 | 133.91 | 980 | 29.7
2020-09-10 | 18 | 584.55 | 142.4 | 880 | 29.8
2020-09-10 | 19 | 626.84 | 157.7 | 181 | 29.8
2020-09-10 | 20 | 575.17 | 155.44 | 20 | 29.8
2020-09-10 | 21 | 462.64 | 113.47 | 45 | 29.5
2020-09-10 | 22 | 294.15 | 80.8 | 39 | 28.9
2020-09-10 | 23 | 239.51 | 49.73 | 0 | 28.4
2020-09-11 | 0 | 215.96 | 45.09 | 0 | 28.2
2020-09-11 | 1 | 184.45 | 34.27 | 0 | 28
2020-09-11 | 2 | 183.79 | 28.5 | 0 | 27.8
2020-09-11 | 3 | 183.29 | 24.57 | 0 | 27.5
2020-09-11 | 4 | 238.62 | 25.86 | 0 | 27.3
2020-09-11 | 5 | 358.63 | 58.84 | 0 | 27.2
2020-09-11 | 6 | 427.98 | 90.88 | 0 | 27.1
2020-09-11 | 7 | 418.56 | 77.61 | 0 | 27
2020-09-11 | 8 | 419.84 | 94.27 | 0 | 27
2020-09-11 | 9 | 345.04 | 101.28 | 0 | 26.9
2020-09-11 | 10 | 345.12 | 125.42 | 0 | 26.8
2020-09-11 | 11 | 344.18 | 152.8 | 86 | 27
2020-09-11 | 12 | 348.51 | 174.1 | 308 | 27.6
2020-09-11 | 13 | 348.54 | 173.08 | 545 | 28.3
2020-09-11 | 14 | 347.96 | 166.11 | 746 | 29.1
2020-09-11 | 15 | 346.99 | 151.4 | 889 | 29.7
2020-09-11 | 16 | 328.72 | 136.79 | 954 | 30.2
2020-09-11 | 17 | 488.41 | 133.91 | 950 | 30.4
2020-09-11 | 18 | 584.55 | 142.4 | 861 | 30.3
2020-09-11 | 19 | 626.84 | 157.7 | 685 | 30.2
2020-09-11 | 20 | 575.17 | 155.44 | 420 | 30.1
2020-09-11 | 21 | 462.64 | 113.47 | 200 | 29.7
2020-09-11 | 22 | 294.15 | 80.8 | 51 | 29.1
2020-09-11 | 23 | 239.51 | 49.73 | 0 | 28.6
2020-09-12 | 0 | 258.28 | 68.26 | 0 | 28.3
2020-09-12 | 1 | 186.56 | 52.8 | 0 | 28.2
2020-09-12 | 2 | 185.62 | 43.92 | 0 | 28.1
2020-09-12 | 3 | 184.84 | 36.68 | 0 | 27.9
2020-09-12 | 4 | 190.84 | 33.41 | 0 | 27.6
2020-09-12 | 5 | 340.44 | 47.31 | 0 | 27.4
2020-09-12 | 6 | 356.06 | 71.61 | 0 | 27.1
2020-09-12 | 7 | 465.52 | 119.7 | 0 | 27
2020-09-12 | 8 | 464.78 | 124.41 | 0 | 26.8
2020-09-12 | 9 | 392.04 | 107.86 | 0 | 26.6
2020-09-12 | 10 | 356.18 | 122.62 | 0 | 26.5
2020-09-12 | 11 | 354.7 | 139.29 | 64 | 26.8
2020-09-12 | 12 | 357.93 | 153.54 | 192 | 27.7
2020-09-12 | 13 | 358.16 | 153.19 | 358 | 28.4
2020-09-12 | 14 | 357.77 | 146.88 | 611 | 28.7
2020-09-12 | 15 | 356.84 | 133.21 | 827 | 28.6
2020-09-12 | 16 | 338.42 | 120.21 | 623 | 28.5
2020-09-12 | 17 | 564.66 | 134.3 | 568 | 28.8
2020-09-12 | 18 | 630.15 | 144.5 | 528 | 29
2020-09-12 | 19 | 626.53 | 159.85 | 541 | 29
2020-09-12 | 20 | 623.1 | 159.42 | 322 | 28.9
2020-09-12 | 21 | 599.39 | 117.52 | 175 | 28.8
2020-09-12 | 22 | 485.77 | 83.37 | 49 | 28.3
2020-09-12 | 23 | 309.14 | 53.15 | 0 | 27.9
2020-09-13 | 0 | 258.28 | 68.26 | 0 | 27.7
2020-09-13 | 1 | 186.56 | 52.8 | 0 | 27.6
2020-09-13 | 2 | 185.62 | 43.92 | 0 | 27.5
2020-09-13 | 3 | 184.84 | 36.68 | 0 | 27.4
2020-09-13 | 4 | 190.84 | 33.41 | 0 | 27.2
2020-09-13 | 5 | 340.44 | 47.31 | 0 | 27.2
2020-09-13 | 6 | 356.06 | 71.61 | 0 | 27.1
2020-09-13 | 7 | 465.52 | 119.7 | 0 | 26.9
2020-09-13 | 8 | 464.78 | 124.41 | 0 | 26.8
2020-09-13 | 9 | 392.04 | 107.86 | 0 | 26.7
2020-09-13 | 10 | 356.18 | 122.62 | 0 | 26.6
2020-09-13 | 11 | 354.7 | 139.29 | 42 | 26.9
2020-09-13 | 12 | 357.93 | 153.54 | 219 | 27.6
2020-09-13 | 13 | 358.16 | 153.19 | 440 | 28.4
2020-09-13 | 14 | 357.77 | 146.88 | 714 | 29
2020-09-13 | 15 | 356.84 | 133.21 | 865 | 29.3
2020-09-13 | 16 | 338.42 | 120.21 | 888 | 29.5
2020-09-13 | 17 | 564.66 | 134.3 | 701 | 29.5
2020-09-13 | 18 | 630.15 | 144.5 | 495 | 29.4
2020-09-13 | 19 | 626.53 | 159.85 | 351 | 29.4
2020-09-13 | 20 | 623.1 | 159.42 | 420 | 29.4
2020-09-13 | 21 | 599.39 | 117.52 | 246 | 29.2
2020-09-13 | 22 | 485.77 | 83.37 | 59 | 28.7
2020-09-13 | 23 | 309.14 | 53.15 | 0 | 28.3
2020-09-14 | 0 | 215.96 | 45.09 | 0 | 28.2
2020-09-14 | 1 | 184.45 | 34.27 | 0 | 28.1
2020-09-14 | 2 | 183.79 | 28.5 | 0 | 28
2020-09-14 | 3 | 183.29 | 24.57 | 0 | 27.7
2020-09-14 | 4 | 238.62 | 25.86 | 0 | 27.5
2020-09-14 | 5 | 358.63 | 58.84 | 0 | 27.3
2020-09-14 | 6 | 427.98 | 90.88 | 0 | 27.1
2020-09-14 | 7 | 418.56 | 77.61 | 0 | 27
2020-09-14 | 8 | 419.84 | 94.27 | 0 | 26.9
2020-09-14 | 9 | 345.04 | 101.28 | 0 | 27
2020-09-14 | 10 | 345.12 | 125.42 | 0 | 27
2020-09-14 | 11 | 344.18 | 152.8 | 83 | 27.5
2020-09-14 | 12 | 348.51 | 174.1 | 279 | 28.2
2020-09-14 | 13 | 348.54 | 173.08 | 471 | 28.7
2020-09-14 | 14 | 347.96 | 166.11 | 684 | 29.3
2020-09-14 | 15 | 346.99 | 151.4 | 845 | 29.5
2020-09-14 | 16 | 328.72 | 136.79 | 845 | 29.5
2020-09-14 | 17 | 488.41 | 133.91 | 734 | 29.5
2020-09-14 | 18 | 584.55 | 142.4 | 655 | 29.8
2020-09-14 | 19 | 626.84 | 157.7 | 589 | 29.8
2020-09-14 | 20 | 575.17 | 155.44 | 405 | 29.6
2020-09-14 | 21 | 462.64 | 113.47 | 234 | 29.3
2020-09-14 | 22 | 294.15 | 80.8 | 49 | 28.8
2020-09-14 | 23 | 239.51 | 49.73 | 0 | 28.4
2020-09-15 | 0 | 215.96 | 45.09 | 0 | 28.3
2020-09-15 | 1 | 184.45 | 34.27 | 0 | 28.2
2020-09-15 | 2 | 183.79 | 28.5 | 0 | 28.1
2020-09-15 | 3 | 183.29 | 24.57 | 0 | 27.9
2020-09-15 | 4 | 238.62 | 25.86 | 0 | 27.7
2020-09-15 | 5 | 358.63 | 58.84 | 0 | 27.5
2020-09-15 | 6 | 427.98 | 90.88 | 0 | 27.5
2020-09-15 | 7 | 418.56 | 77.61 | 0 | 27.5
2020-09-15 | 8 | 419.84 | 94.27 | 0 | 27.5
2020-09-15 | 9 | 345.04 | 101.28 | 0 | 27.5
2020-09-15 | 10 | 345.12 | 125.42 | 0 | 27.4
2020-09-15 | 11 | 344.18 | 152.8 | 66 | 27.7
2020-09-15 | 12 | 348.51 | 174.1 | 227 | 28.3
2020-09-15 | 13 | 348.54 | 173.08 | 385 | 29.1
2020-09-15 | 14 | 347.96 | 166.11 | 562 | 29.9
2020-09-15 | 15 | 346.99 | 151.4 | 635 | 30.5
2020-09-15 | 16 | 328.72 | 136.79 | 714 | 30.6
2020-09-15 | 17 | 488.41 | 133.91 | 702 | 30.3
2020-09-15 | 18 | 584.55 | 142.4 | 285 | 30
2020-09-15 | 19 | 626.84 | 157.7 | 266 | 30.1
2020-09-15 | 20 | 575.17 | 155.44 | 239 | 30
2020-09-15 | 21 | 462.64 | 113.47 | 152 | 29.7
2020-09-15 | 22 | 294.15 | 80.8 | 42 | 29.3
2020-09-15 | 23 | 239.51 | 49.73 | 0 | 28.9
2020-09-16 | 0 | 215.96 | 45.09 | 0 | 28.6
2020-09-16 | 1 | 184.45 | 34.27 | 0 | 28.5
2020-09-16 | 2 | 183.79 | 28.5 | 0 | 28.3
2020-09-16 | 3 | 183.29 | 24.57 | 0 | 28.2
2020-09-16 | 4 | 238.62 | 25.86 | 0 | 28
2020-09-16 | 5 | 358.63 | 58.84 | 0 | 27.9
2020-09-16 | 6 | 427.98 | 90.88 | 0 | 27.7
2020-09-16 | 7 | 418.56 | 77.61 | 0 | 27.5
2020-09-16 | 8 | 419.84 | 94.27 | 0 | 27.3
2020-09-16 | 9 | 345.04 | 101.28 | 0 | 27.4
2020-09-16 | 10 | 345.12 | 125.42 | 0 | 27.5
2020-09-16 | 11 | 344.18 | 152.8 | 80 | 27.6
2020-09-16 | 12 | 348.51 | 174.1 | 229 | 27.8
2020-09-16 | 13 | 348.54 | 173.08 | 360 | 27.9
2020-09-16 | 14 | 347.96 | 166.11 | 110 | 27.9
2020-09-16 | 15 | 346.99 | 151.4 | 222 | 28
2020-09-16 | 16 | 328.72 | 136.79 | 490 | 28.3
2020-09-16 | 17 | 488.41 | 133.91 | 596 | 28.5
2020-09-16 | 18 | 584.55 | 142.4 | 522 | 28.5
2020-09-16 | 19 | 626.84 | 157.7 | 486 | 28.4
2020-09-16 | 20 | 575.17 | 155.44 | 373 | 28.2
2020-09-16 | 21 | 462.64 | 113.47 | 219 | 28
2020-09-16 | 22 | 294.15 | 80.8 | 50 | 27.7
2020-09-16 | 23 | 239.51 | 49.73 | 0 | 27.4
2020-09-17 | 0 | 215.96 | 45.09 | 0 | 27.4
2020-09-17 | 1 | 184.45 | 34.27 | 0 | 27.3
2020-09-17 | 2 | 183.79 | 28.5 | 0 | 27.3
2020-09-17 | 3 | 183.29 | 24.57 | 0 | 27.2
2020-09-17 | 4 | 238.62 | 25.86 | 0 | 27
2020-09-17 | 5 | 358.63 | 58.84 | 0 | 26.7
2020-09-17 | 6 | 427.98 | 90.88 | 0 | 26.5
2020-09-17 | 7 | 418.56 | 77.61 | 0 | 26.6
2020-09-17 | 8 | 419.84 | 94.27 | 0 | 26.6
2020-09-17 | 9 | 345.04 | 101.28 | 0 | 26.5
2020-09-17 | 10 | 345.12 | 125.42 | 0 | 26.4
2020-09-17 | 11 | 344.18 | 152.8 | 89 | 26.6
2020-09-17 | 12 | 348.51 | 174.1 | 319 | 27.1
2020-09-17 | 13 | 348.54 | 173.08 | 538 | 27.9
2020-09-17 | 14 | 347.96 | 166.11 | 672 | 28.6
2020-09-17 | 15 | 346.99 | 151.4 | 841 | 29.2
2020-09-17 | 16 | 328.72 | 136.79 | 825 | 29.5
2020-09-17 | 17 | 488.41 | 133.91 | 740 | 29.5
2020-09-17 | 18 | 584.55 | 142.4 | 641 | 29.4
2020-09-17 | 19 | 626.84 | 157.7 | 224 | 29.2
2020-09-17 | 20 | 575.17 | 155.44 | 110 | 29.1
2020-09-17 | 21 | 462.64 | 113.47 | 112 | 28.9
2020-09-17 | 22 | 294.15 | 80.8 | 41 | 28.4
2020-09-17 | 23 | 239.51 | 49.73 | 0 | 27.9
2020-09-18 | 0 | 215.96 | 45.09 | 0 | 27.8
2020-09-18 | 1 | 184.45 | 34.27 | 0 | 27.7
2020-09-18 | 2 | 183.79 | 28.5 | 0 | 27.6
2020-09-18 | 3 | 183.29 | 24.57 | 0 | 27.5
2020-09-18 | 4 | 238.62 | 25.86 | 0 | 27.4
2020-09-18 | 5 | 358.63 | 58.84 | 0 | 27.3
2020-09-18 | 6 | 427.98 | 90.88 | 0 | 27.2
2020-09-18 | 7 | 418.56 | 77.61 | 0 | 27
2020-09-18 | 8 | 419.84 | 94.27 | 0 | 26.9
2020-09-18 | 9 | 345.04 | 101.28 | 0 | 26.8
2020-09-18 | 10 | 345.12 | 125.42 | 0 | 26.8
2020-09-18 | 11 | 344.18 | 152.8 | 88 | 27.3
2020-09-18 | 12 | 348.51 | 174.1 | 305 | 27.9
2020-09-18 | 13 | 348.54 | 173.08 | 517 | 28.4
2020-09-18 | 14 | 347.96 | 166.11 | 719 | 28.5
2020-09-18 | 15 | 346.99 | 151.4 | 615 | 28.7
2020-09-18 | 16 | 328.72 | 136.79 | 857 | 28.8
2020-09-18 | 17 | 488.41 | 133.91 | 931 | 29
2020-09-18 | 18 | 584.55 | 142.4 | 614 | 29.2
2020-09-18 | 19 | 626.84 | 157.7 | 39 | 29.2
2020-09-18 | 20 | 575.17 | 155.44 | 31 | 29
2020-09-18 | 21 | 462.64 | 113.47 | 61 | 28.7
2020-09-18 | 22 | 294.15 | 80.8 | 32 | 28.3
2020-09-18 | 23 | 239.51 | 49.73 | 0 | 27.9
2020-09-19 | 0 | 258.28 | 68.26 | 0 | 27.9
2020-09-19 | 1 | 186.56 | 52.8 | 0 | 27.8
2020-09-19 | 2 | 185.62 | 43.92 | 0 | 27.8
2020-09-19 | 3 | 184.84 | 36.68 | 0 | 27.8
2020-09-19 | 4 | 190.84 | 33.41 | 0 | 27.6
2020-09-19 | 5 | 340.44 | 47.31 | 0 | 27.4
2020-09-19 | 6 | 356.06 | 71.61 | 0 | 27.2
2020-09-19 | 7 | 465.52 | 119.7 | 0 | 27
2020-09-19 | 8 | 464.78 | 124.41 | 0 | 26.7
2020-09-19 | 9 | 392.04 | 107.86 | 0 | 26.4
2020-09-19 | 10 | 356.18 | 122.62 | 0 | 26.2
2020-09-19 | 11 | 354.7 | 139.29 | 88 | 26.5
2020-09-19 | 12 | 357.93 | 153.54 | 320 | 26.8
2020-09-19 | 13 | 358.16 | 153.19 | 453 | 27.3
2020-09-19 | 14 | 357.77 | 146.88 | 498 | 27.9
2020-09-19 | 15 | 356.84 | 133.21 | 376 | 28.2
2020-09-19 | 16 | 338.42 | 120.21 | 738 | 28.4
2020-09-19 | 17 | 564.66 | 134.3 | 813 | 28.3
2020-09-19 | 18 | 630.15 | 144.5 | 392 | 28.4
2020-09-19 | 19 | 626.53 | 159.85 | 35 | 28.5
2020-09-19 | 20 | 623.1 | 159.42 | 184 | 28.5
2020-09-19 | 21 | 599.39 | 117.52 | 250 | 28.4
2020-09-19 | 22 | 485.77 | 83.37 | 50 | 28
2020-09-19 | 23 | 309.14 | 53.15 | 0 | 27.6
2020-09-20 | 0 | 258.28 | 68.26 | 0 | 27.5
2020-09-20 | 1 | 186.56 | 52.8 | 0 | 27.5
2020-09-20 | 2 | 185.62 | 43.92 | 0 | 27.4
2020-09-20 | 3 | 184.84 | 36.68 | 0 | 27.2
2020-09-20 | 4 | 190.84 | 33.41 | 0 | 27
2020-09-20 | 5 | 340.44 | 47.31 | 0 | 26.8
2020-09-20 | 6 | 356.06 | 71.61 | 0 | 26.7
2020-09-20 | 7 | 465.52 | 119.7 | 0 | 26.5
2020-09-20 | 8 | 464.78 | 124.41 | 0 | 26.3
2020-09-20 | 9 | 392.04 | 107.86 | 0 | 26.1
2020-09-20 | 10 | 356.18 | 122.62 | 0 | 25.9
2020-09-20 | 11 | 354.7 | 139.29 | 75 | 26.3
2020-09-20 | 12 | 357.93 | 153.54 | 266 | 27
2020-09-20 | 13 | 358.16 | 153.19 | 378 | 27.8
2020-09-20 | 14 | 357.77 | 146.88 | 555 | 28.5
2020-09-20 | 15 | 356.84 | 133.21 | 839 | 29.1
2020-09-20 | 16 | 338.42 | 120.21 | 936 | 29.5
2020-09-20 | 17 | 564.66 | 134.3 | 880 | 29.6
2020-09-20 | 18 | 630.15 | 144.5 | 484 | 29.3
2020-09-20 | 19 | 626.53 | 159.85 | 37 | 29.2
2020-09-20 | 20 | 623.1 | 159.42 | 67 | 29.2
2020-09-20 | 21 | 599.39 | 117.52 | 128 | 29.1
2020-09-20 | 22 | 485.77 | 83.37 | 37 | 28.6
2020-09-20 | 23 | 309.14 | 53.15 | 0 | 28.2
2020-09-21 | 0 | 215.96 | 45.09 | 0 | 28
2020-09-21 | 1 | 184.45 | 34.27 | 0 | 27.9
2020-09-21 | 2 | 183.79 | 28.5 | 0 | 27.7
2020-09-21 | 3 | 183.29 | 24.57 | 0 | 27.4
2020-09-21 | 4 | 238.62 | 25.86 | 0 | 27.2
2020-09-21 | 5 | 358.63 | 58.84 | 0 | 27
2020-09-21 | 6 | 427.98 | 90.88 | 0 | 26.8
2020-09-21 | 7 | 418.56 | 77.61 | 0 | 26.7
2020-09-21 | 8 | 419.84 | 94.27 | 0 | 26.7
2020-09-21 | 9 | 345.04 | 101.28 | 0 | 26.6
2020-09-21 | 10 | 345.12 | 125.42 | 0 | 26.5
2020-09-21 | 11 | 344.18 | 152.8 | 79 | 26.9
2020-09-21 | 12 | 348.51 | 174.1 | 297 | 27.7
2020-09-21 | 13 | 348.54 | 173.08 | 536 | 28.5
2020-09-21 | 14 | 347.96 | 166.11 | 731 | 29.1
2020-09-21 | 15 | 346.99 | 151.4 | 864 | 29.5
2020-09-21 | 16 | 328.72 | 136.79 | 936 | 29.6
2020-09-21 | 17 | 488.41 | 133.91 | 941 | 29.3
2020-09-21 | 18 | 584.55 | 142.4 | 603 | 29.2
2020-09-21 | 19 | 626.84 | 157.7 | 36 | 29.3
2020-09-21 | 20 | 575.17 | 155.44 | 76 | 29.2
2020-09-21 | 21 | 462.64 | 113.47 | 73 | 29.1
2020-09-21 | 22 | 294.15 | 80.8 | 20 | 28.7
2020-09-21 | 23 | 239.51 | 49.73 | 0 | 28.3
2020-09-22 | 0 | 215.96 | 45.09 | 0 | 28.3
2020-09-22 | 1 | 184.45 | 34.27 | 0 | 28.3
2020-09-22 | 2 | 183.79 | 28.5 | 0 | 28.2
2020-09-22 | 3 | 183.29 | 24.57 | 0 | 28
2020-09-22 | 4 | 238.62 | 25.86 | 0 | 27.9
2020-09-22 | 5 | 358.63 | 58.84 | 0 | 27.7
2020-09-22 | 6 | 427.98 | 90.88 | 0 | 27.5
2020-09-22 | 7 | 418.56 | 77.61 | 0 | 27.1
2020-09-22 | 8 | 419.84 | 94.27 | 0 | 26.9
2020-09-22 | 9 | 345.04 | 101.28 | 0 | 26.8
2020-09-22 | 10 | 345.12 | 125.42 | 0 | 26.6
2020-09-22 | 11 | 344.18 | 152.8 | 89 | 26.8
2020-09-22 | 12 | 348.51 | 174.1 | 306 | 27.1
2020-09-22 | 13 | 348.54 | 173.08 | 472 | 27.4
2020-09-22 | 14 | 347.96 | 166.11 | 723 | 28
2020-09-22 | 15 | 346.99 | 151.4 | 854 | 28.6
2020-09-22 | 16 | 328.72 | 136.79 | 827 | 28.9
2020-09-22 | 17 | 488.41 | 133.91 | 932 | 28.9
2020-09-22 | 18 | 584.55 | 142.4 | 862 | 28.7
2020-09-22 | 19 | 626.84 | 157.7 | 707 | 28.6
2020-09-22 | 20 | 575.17 | 155.44 | 494 | 28.6
2020-09-22 | 21 | 462.64 | 113.47 | 259 | 28.5
2020-09-22 | 22 | 294.15 | 80.8 | 54 | 28.1
2020-09-22 | 23 | 239.51 | 49.73 | 0 | 27.8
2020-09-23 | 0 | 215.96 | 45.09 | 0 | 27.7
2020-09-23 | 1 | 184.45 | 34.27 | 0 | 27.6
2020-09-23 | 2 | 183.79 | 28.5 | 0 | 27.6
2020-09-23 | 3 | 183.29 | 24.57 | 0 | 27.5
2020-09-23 | 4 | 238.62 | 25.86 | 0 | 27.4
2020-09-23 | 5 | 358.63 | 58.84 | 0 | 27.2
2020-09-23 | 6 | 427.98 | 90.88 | 0 | 27
2020-09-23 | 7 | 418.56 | 77.61 | 0 | 26.7
2020-09-23 | 8 | 419.84 | 94.27 | 0 | 26.5
2020-09-23 | 9 | 345.04 | 101.28 | 0 | 26.5
2020-09-23 | 10 | 345.12 | 125.42 | 0 | 26.6
2020-09-23 | 11 | 344.18 | 152.8 | 99 | 26.8
2020-09-23 | 12 | 348.51 | 174.1 | 333 | 27.6
2020-09-23 | 13 | 348.54 | 173.08 | 570 | 28.5
2020-09-23 | 14 | 347.96 | 166.11 | 767 | 29.3
2020-09-23 | 15 | 346.99 | 151.4 | 892 | 29.8
2020-09-23 | 16 | 328.72 | 136.79 | 959 | 29.7
2020-09-23 | 17 | 488.41 | 133.91 | 962 | 29.6
2020-09-23 | 18 | 584.55 | 142.4 | 869 | 29.7
2020-09-23 | 19 | 626.84 | 157.7 | 722 | 29.8
2020-09-23 | 20 | 575.17 | 155.44 | 517 | 29.7
2020-09-23 | 21 | 462.64 | 113.47 | 266 | 29.4
2020-09-23 | 22 | 294.15 | 80.8 | 50 | 28.9
2020-09-23 | 23 | 239.51 | 49.73 | 0 | 28.5
2020-09-24 | 0 | 215.96 | 45.09 | 0 | 28.4
2020-09-24 | 1 | 184.45 | 34.27 | 0 | 28.3
2020-09-24 | 2 | 183.79 | 28.5 | 0 | 28.2
2020-09-24 | 3 | 183.29 | 24.57 | 0 | 28.1
2020-09-24 | 4 | 238.62 | 25.86 | 0 | 28
2020-09-24 | 5 | 358.63 | 58.84 | 0 | 27.9
2020-09-24 | 6 | 427.98 | 90.88 | 0 | 27.8
2020-09-24 | 7 | 418.56 | 77.61 | 0 | 27.7
2020-09-24 | 8 | 419.84 | 94.27 | 0 | 27.7
2020-09-24 | 9 | 345.04 | 101.28 | 0 | 27.4
2020-09-24 | 10 | 345.12 | 125.42 | 0 | 26.9
2020-09-24 | 11 | 344.18 | 152.8 | 58 | 27.1
2020-09-24 | 12 | 348.51 | 174.1 | 201 | 27.7
2020-09-24 | 13 | 348.54 | 173.08 | 362 | 28.3
2020-09-24 | 14 | 347.96 | 166.11 | 139 | 28.7
2020-09-24 | 15 | 346.99 | 151.4 | 38 | 28.8
2020-09-24 | 16 | 328.72 | 136.79 | 35 | 28.8
2020-09-24 | 17 | 488.41 | 133.91 | 46 | 28.4
2020-09-24 | 18 | 584.55 | 142.4 | 166 | 28.2
2020-09-24 | 19 | 626.84 | 157.7 | 194 | 28.4
2020-09-24 | 20 | 575.17 | 155.44 | 202 | 28.5
2020-09-24 | 21 | 462.64 | 113.47 | 174 | 28.3
2020-09-24 | 22 | 294.15 | 80.8 | 41 | 27.8
2020-09-24 | 23 | 239.51 | 49.73 | 0 | 27.4
2020-09-25 | 0 | 215.96 | 45.09 | 0 | 27.3
2020-09-25 | 1 | 184.45 | 34.27 | 0 | 27.2
2020-09-25 | 2 | 183.79 | 28.5 | 0 | 27.3
2020-09-25 | 3 | 183.29 | 24.57 | 0 | 27.3
2020-09-25 | 4 | 238.62 | 25.86 | 0 | 27.1
2020-09-25 | 5 | 358.63 | 58.84 | 0 | 27
2020-09-25 | 6 | 427.98 | 90.88 | 0 | 26.9
2020-09-25 | 7 | 418.56 | 77.61 | 0 | 26.9
2020-09-25 | 8 | 419.84 | 94.27 | 0 | 26.8
2020-09-25 | 9 | 345.04 | 101.28 | 0 | 26.6
2020-09-25 | 10 | 345.12 | 125.42 | 0 | 26.2
2020-09-25 | 11 | 344.18 | 152.8 | 56 | 25.7
2020-09-25 | 12 | 348.51 | 174.1 | 235 | 25.6
2020-09-25 | 13 | 348.54 | 173.08 | 305 | 26.1
2020-09-25 | 14 | 347.96 | 166.11 | 447 | 26.7
2020-09-25 | 15 | 346.99 | 151.4 | 411 | 27.3
2020-09-25 | 16 | 328.72 | 136.79 | 554 | 28.1
2020-09-25 | 17 | 488.41 | 133.91 | 470 | 28.6
2020-09-25 | 18 | 584.55 | 142.4 | 383 | 28.8
2020-09-25 | 19 | 626.84 | 157.7 | 483 | 28.5
2020-09-25 | 20 | 575.17 | 155.44 | 384 | 28.1
2020-09-25 | 21 | 462.64 | 113.47 | 193 | 27.7
2020-09-25 | 22 | 294.15 | 80.8 | 48 | 27.3
2020-09-25 | 23 | 239.51 | 49.73 | 0 | 27
2020-09-26 | 0 | 258.28 | 68.26 | 0 | 26.9
2020-09-26 | 1 | 186.56 | 52.8 | 0 | 26.8
2020-09-26 | 2 | 185.62 | 43.92 | 0 | 26.8
2020-09-26 | 3 | 184.84 | 36.68 | 0 | 26.7
2020-09-26 | 4 | 190.84 | 33.41 | 0 | 26.6
2020-09-26 | 5 | 340.44 | 47.31 | 0 | 26.6
2020-09-26 | 6 | 356.06 | 71.61 | 0 | 26.6
2020-09-26 | 7 | 465.52 | 119.7 | 0 | 26.6
2020-09-26 | 8 | 464.78 | 124.41 | 0 | 26.6
2020-09-26 | 9 | 392.04 | 107.86 | 0 | 26.7
2020-09-26 | 10 | 356.18 | 122.62 | 0 | 26.7
2020-09-26 | 11 | 354.7 | 139.29 | 77 | 27.1
2020-09-26 | 12 | 357.93 | 153.54 | 262 | 27.8
2020-09-26 | 13 | 358.16 | 153.19 | 499 | 28.3
2020-09-26 | 14 | 357.77 | 146.88 | 626 | 28.5
2020-09-26 | 15 | 356.84 | 133.21 | 872 | 28.6
2020-09-26 | 16 | 338.42 | 120.21 | 951 | 28.8
2020-09-26 | 17 | 564.66 | 134.3 | 780 | 29.1
2020-09-26 | 18 | 630.15 | 144.5 | 773 | 29.1
2020-09-26 | 19 | 626.53 | 159.85 | 650 | 28.9
2020-09-26 | 20 | 623.1 | 159.42 | 481 | 28.7
2020-09-26 | 21 | 599.39 | 117.52 | 239 | 28.6
2020-09-26 | 22 | 485.77 | 83.37 | 40 | 28.2
2020-09-26 | 23 | 309.14 | 53.15 | 0 | 27.8
2020-09-27 | 0 | 258.28 | 68.26 | 0 | 27.8
2020-09-27 | 1 | 186.56 | 52.8 | 0 | 27.9
2020-09-27 | 2 | 185.62 | 43.92 | 0 | 27.9
2020-09-27 | 3 | 184.84 | 36.68 | 0 | 27.7
2020-09-27 | 4 | 190.84 | 33.41 | 0 | 27.5
2020-09-27 | 5 | 340.44 | 47.31 | 0 | 27.3
2020-09-27 | 6 | 356.06 | 71.61 | 0 | 27.2
2020-09-27 | 7 | 465.52 | 119.7 | 0 | 27.1
2020-09-27 | 8 | 464.78 | 124.41 | 0 | 27.2
2020-09-27 | 9 | 392.04 | 107.86 | 0 | 27.2
2020-09-27 | 10 | 356.18 | 122.62 | 0 | 27.1
2020-09-27 | 11 | 354.7 | 139.29 | 78 | 27.3
2020-09-27 | 12 | 357.93 | 153.54 | 124 | 27.7
2020-09-27 | 13 | 358.16 | 153.19 | 77 | 28
2020-09-27 | 14 | 357.77 | 146.88 | 38 | 28.5
2020-09-27 | 15 | 356.84 | 133.21 | 73 | 29.2
2020-09-27 | 16 | 338.42 | 120.21 | 186 | 29.5
2020-09-27 | 17 | 564.66 | 134.3 | 281 | 29.3
2020-09-27 | 18 | 630.15 | 144.5 | 430 | 28.9
2020-09-27 | 19 | 626.53 | 159.85 | 385 | 28.8
2020-09-27 | 20 | 623.1 | 159.42 | 246 | 28.5
2020-09-27 | 21 | 599.39 | 117.52 | 147 | 28.2
2020-09-27 | 22 | 485.77 | 83.37 | 33 | 27.8
2020-09-27 | 23 | 309.14 | 53.15 | 0 | 27.4
2020-09-28 | 0 | 215.96 | 45.09 | 0 | 27.2
2020-09-28 | 1 | 184.45 | 34.27 | 0 | 27.1
2020-09-28 | 2 | 183.79 | 28.5 | 0 | 26.9
2020-09-28 | 3 | 183.29 | 24.57 | 0 | 26.7
2020-09-28 | 4 | 238.62 | 25.86 | 0 | 26.6
2020-09-28 | 5 | 358.63 | 58.84 | 0 | 26.3
2020-09-28 | 6 | 427.98 | 90.88 | 0 | 26.1
2020-09-28 | 7 | 418.56 | 77.61 | 0 | 26
2020-09-28 | 8 | 419.84 | 94.27 | 0 | 26
2020-09-28 | 9 | 345.04 | 101.28 | 0 | 26.1
2020-09-28 | 10 | 345.12 | 125.42 | 1 | 26.1
2020-09-28 | 11 | 344.18 | 152.8 | 100 | 26.5
2020-09-28 | 12 | 348.51 | 174.1 | 326 | 27
2020-09-28 | 13 | 348.54 | 173.08 | 424 | 27.7
2020-09-28 | 14 | 347.96 | 166.11 | 735 | 28.3
2020-09-28 | 15 | 346.99 | 151.4 | 844 | 28.8
2020-09-28 | 16 | 328.72 | 136.79 | 931 | 29.1
2020-09-28 | 17 | 488.41 | 133.91 | 938 | 29.2
2020-09-28 | 18 | 584.55 | 142.4 | 796 | 29.2
2020-09-28 | 19 | 626.84 | 157.7 | 628 | 29
2020-09-28 | 20 | 575.17 | 155.44 | 459 | 28.9
2020-09-28 | 21 | 462.64 | 113.47 | 206 | 28.6
2020-09-28 | 22 | 294.15 | 80.8 | 37 | 28.1
2020-09-28 | 23 | 239.51 | 49.73 | 0 | 27.8
2020-09-29 | 0 | 215.96 | 45.09 | 0 | 27.6
2020-09-29 | 1 | 184.45 | 34.27 | 0 | 27.5
2020-09-29 | 2 | 183.79 | 28.5 | 0 | 27.4
2020-09-29 | 3 | 183.29 | 24.57 | 0 | 27.3
2020-09-29 | 4 | 238.62 | 25.86 | 0 | 27.3
2020-09-29 | 5 | 358.63 | 58.84 | 0 | 27.4
2020-09-29 | 6 | 427.98 | 90.88 | 0 | 27.4
2020-09-29 | 7 | 418.56 | 77.61 | 0 | 27.3
2020-09-29 | 8 | 419.84 | 94.27 | 0 | 27.2
2020-09-29 | 9 | 345.04 | 101.28 | 0 | 27
2020-09-29 | 10 | 345.12 | 125.42 | 1 | 26.7
2020-09-29 | 11 | 344.18 | 152.8 | 97 | 26.9
2020-09-29 | 12 | 348.51 | 174.1 | 329 | 27.6
2020-09-29 | 13 | 348.54 | 173.08 | 564 | 28.4
2020-09-29 | 14 | 347.96 | 166.11 | 761 | 29.3
2020-09-29 | 15 | 346.99 | 151.4 | 900 | 29.9
2020-09-29 | 16 | 328.72 | 136.79 | 968 | 30.3
2020-09-29 | 17 | 488.41 | 133.91 | 954 | 30.3
2020-09-29 | 18 | 584.55 | 142.4 | 865 | 30
2020-09-29 | 19 | 626.84 | 157.7 | 708 | 29.6
2020-09-29 | 20 | 575.17 | 155.44 | 499 | 29.1
2020-09-29 | 21 | 462.64 | 113.47 | 246 | 28.7
2020-09-29 | 22 | 294.15 | 80.8 | 44 | 28.2
2020-09-29 | 23 | 239.51 | 49.73 | 0 | 27.8
2020-09-30 | 0 | 215.96 | 45.09 | 0 | 27.7
2020-09-30 | 1 | 184.45 | 34.27 | 0 | 27.6
2020-09-30 | 2 | 183.79 | 28.5 | 0 | 27.5
2020-09-30 | 3 | 183.29 | 24.57 | 0 | 27.3
2020-09-30 | 4 | 238.62 | 25.86 | 0 | 27.2
2020-09-30 | 5 | 358.63 | 58.84 | 0 | 27.1
2020-09-30 | 6 | 427.98 | 90.88 | 0 | 27
2020-09-30 | 7 | 418.56 | 77.61 | 0 | 26.7
2020-09-30 | 8 | 419.84 | 94.27 | 0 | 25.9
2020-09-30 | 9 | 345.04 | 101.28 | 0 | 25.4
2020-09-30 | 10 | 345.12 | 125.42 | 0 | 25.7
2020-09-30 | 11 | 344.18 | 152.8 | 60 | 25.9
2020-09-30 | 12 | 348.51 | 174.1 | 139 | 26.1
2020-09-30 | 13 | 348.54 | 173.08 | 223 | 26.5
2020-09-30 | 14 | 347.96 | 166.11 | 322 | 26.8
2020-09-30 | 15 | 346.99 | 151.4 | 356 | 27
2020-09-30 | 16 | 328.72 | 136.79 | 344 | 27.8
2020-09-30 | 17 | 488.41 | 133.91 | 717 | 28.6
2020-09-30 | 18 | 584.55 | 142.4 | 821 | 28.9
2020-09-30 | 19 | 626.84 | 157.7 | 692 | 28.9
2020-09-30 | 20 | 575.17 | 155.44 | 483 | 28.6
2020-09-30 | 21 | 462.64 | 113.47 | 217 | 28.2
2020-09-30 | 22 | 294.15 | 80.8 | 40 | 27.8
2020-09-30 | 23 | 239.51 | 49.73 | 0 | 27.5
2020-10-01 | 0 | 234.57 | 36.45 | 0 | 27.5
2020-10-01 | 1 | 210.89 | 27.3 | 0 | 27.4
2020-10-01 | 2 | 182.78 | 19.86 | 0 | 27.3
2020-10-01 | 3 | 182.27 | 15.23 | 0 | 27
2020-10-01 | 4 | 188.19 | 13.55 | 0 | 26.9
2020-10-01 | 5 | 249.95 | 18.15 | 0 | 26.8
2020-10-01 | 6 | 364.16 | 42.17 | 0 | 26.7
2020-10-01 | 7 | 424.01 | 65.88 | 0 | 26.5
2020-10-01 | 8 | 416.84 | 61.17 | 0 | 26.4
2020-10-01 | 9 | 409.52 | 68.69 | 0 | 26.3
2020-10-01 | 10 | 342.27 | 67.09 | 0 | 26.2
2020-10-01 | 11 | 341.03 | 77.8 | 76 | 26.5
2020-10-01 | 12 | 339.7 | 90.88 | 224 | 27.1
2020-10-01 | 13 | 342.35 | 89.05 | 410 | 27.8
2020-10-01 | 14 | 341.89 | 84.23 | 504 | 28.4
2020-10-01 | 15 | 340.95 | 75.43 | 486 | 28.8
2020-10-01 | 16 | 338.11 | 64.87 | 765 | 28.9
2020-10-01 | 17 | 338.77 | 69.9 | 918 | 29.1
2020-10-01 | 18 | 493.13 | 80.37 | 837 | 29.3
2020-10-01 | 19 | 584.63 | 98.67 | 640 | 29.1
2020-10-01 | 20 | 616.95 | 116.47 | 279 | 28.8
2020-10-01 | 21 | 559.28 | 75.97 | 198 | 28.5
2020-10-01 | 22 | 441.73 | 47.86 | 43 | 28
2020-10-01 | 23 | 285.58 | 22.55 | 0 | 27.7
2020-10-02 | 0 | 234.57 | 36.45 | 0 | 27.6
2020-10-02 | 1 | 210.89 | 27.3 | 0 | 27.5
2020-10-02 | 2 | 182.78 | 19.86 | 0 | 27.5
2020-10-02 | 3 | 182.27 | 15.23 | 0 | 27.4
2020-10-02 | 4 | 188.19 | 13.55 | 0 | 27.3
2020-10-02 | 5 | 249.95 | 18.15 | 0 | 27.1
2020-10-02 | 6 | 364.16 | 42.17 | 0 | 27.1
2020-10-02 | 7 | 424.01 | 65.88 | 0 | 27.1
2020-10-02 | 8 | 416.84 | 61.17 | 0 | 27.1
2020-10-02 | 9 | 409.52 | 68.69 | 0 | 27.1
2020-10-02 | 10 | 342.27 | 67.09 | 1 | 27.1
2020-10-02 | 11 | 341.03 | 77.8 | 102 | 27.2
2020-10-02 | 12 | 339.7 | 90.88 | 337 | 27.6
2020-10-02 | 13 | 342.35 | 89.05 | 522 | 28.2
2020-10-02 | 14 | 341.89 | 84.23 | 669 | 28.7
2020-10-02 | 15 | 340.95 | 75.43 | 840 | 29
2020-10-02 | 16 | 338.11 | 64.87 | 866 | 29.1
2020-10-02 | 17 | 338.77 | 69.9 | 679 | 29
2020-10-02 | 18 | 493.13 | 80.37 | 134 | 29
2020-10-02 | 19 | 584.63 | 98.67 | 22 | 28.9
2020-10-02 | 20 | 616.95 | 116.47 | 39 | 28.8
2020-10-02 | 21 | 559.28 | 75.97 | 93 | 28.6
2020-10-02 | 22 | 441.73 | 47.86 | 38 | 28.1
2020-10-02 | 23 | 285.58 | 22.55 | 0 | 27.7
2020-10-03 | 0 | 255.36 | 40.42 | 0 | 27.6
2020-10-03 | 1 | 236.79 | 30.22 | 0 | 27.5
2020-10-03 | 2 | 183.25 | 21.07 | 0 | 27.5
2020-10-03 | 3 | 182.74 | 16.63 | 0 | 27.4
2020-10-03 | 4 | 183.99 | 13.51 | 0 | 27.2
2020-10-03 | 5 | 225.85 | 13.75 | 0 | 27.1
2020-10-03 | 6 | 341.26 | 23.91 | 0 | 27.1
2020-10-03 | 7 | 380.16 | 52.72 | 0 | 26.9
2020-10-03 | 8 | 462.44 | 90.61 | 0 | 26.7
2020-10-03 | 9 | 445.04 | 96.06 | 0 | 26.6
2020-10-03 | 10 | 382.5 | 89.64 | 1 | 26.5
2020-10-03 | 11 | 354.77 | 97.54 | 77 | 26.7
2020-10-03 | 12 | 354.27 | 109.19 | 276 | 27.3
2020-10-03 | 13 | 356.1 | 108.56 | 463 | 27.9
2020-10-03 | 14 | 355.63 | 104.86 | 714 | 28.5
2020-10-03 | 15 | 354.62 | 94.7 | 823 | 28.9
2020-10-03 | 16 | 348.43 | 78.93 | 729 | 29
2020-10-03 | 17 | 391.1 | 82.86 | 621 | 29
2020-10-03 | 18 | 577.27 | 100.27 | 562 | 28.8
2020-10-03 | 19 | 625.83 | 115.65 | 377 | 28.5
2020-10-03 | 20 | 622.17 | 126.47 | 185 | 28.2
2020-10-03 | 21 | 615.04 | 85.35 | 117 | 28
2020-10-03 | 22 | 534.75 | 56.31 | 32 | 27.6
2020-10-03 | 23 | 324.05 | 29.63 | 0 | 27.2
2020-10-04 | 0 | 255.36 | 40.42 | 0 | 27.2
2020-10-04 | 1 | 236.79 | 30.22 | 0 | 27.2
2020-10-04 | 2 | 183.25 | 21.07 | 0 | 27.3
2020-10-04 | 3 | 182.74 | 16.63 | 0 | 27.3
2020-10-04 | 4 | 183.99 | 13.51 | 0 | 27.1
2020-10-04 | 5 | 225.85 | 13.75 | 0 | 26.7
2020-10-04 | 6 | 341.26 | 23.91 | 0 | 26.2
2020-10-04 | 7 | 380.16 | 52.72 | 0 | 25.9
2020-10-04 | 8 | 462.44 | 90.61 | 0 | 25.7
2020-10-04 | 9 | 445.04 | 96.06 | 0 | 25.6
2020-10-04 | 10 | 382.5 | 89.64 | 0 | 25.5
2020-10-04 | 11 | 354.77 | 97.54 | 81 | 25.6
2020-10-04 | 12 | 354.27 | 109.19 | 288 | 25.9
2020-10-04 | 13 | 356.1 | 108.56 | 441 | 25.9
2020-10-04 | 14 | 355.63 | 104.86 | 478 | 25.9
2020-10-04 | 15 | 354.62 | 94.7 | 635 | 26.6
2020-10-04 | 16 | 348.43 | 78.93 | 769 | 27.6
2020-10-04 | 17 | 391.1 | 82.86 | 771 | 28.3
2020-10-04 | 18 | 577.27 | 100.27 | 395 | 28.4
2020-10-04 | 19 | 625.83 | 115.65 | 545 | 27.9
2020-10-04 | 20 | 622.17 | 126.47 | 405 | 27.3
2020-10-04 | 21 | 615.04 | 85.35 | 208 | 27.1
2020-10-04 | 22 | 534.75 | 56.31 | 38 | 26.9
2020-10-04 | 23 | 324.05 | 29.63 | 0 | 26.7
2020-10-05 | 0 | 234.57 | 36.45 | 0 | 26.8
2020-10-05 | 1 | 210.89 | 27.3 | 0 | 26.9
2020-10-05 | 2 | 182.78 | 19.86 | 0 | 27.1
2020-10-05 | 3 | 182.27 | 15.23 | 0 | 27.2
2020-10-05 | 4 | 188.19 | 13.55 | 0 | 27.1
2020-10-05 | 5 | 249.95 | 18.15 | 0 | 27
2020-10-05 | 6 | 364.16 | 42.17 | 0 | 26.8
2020-10-05 | 7 | 424.01 | 65.88 | 0 | 26.6
2020-10-05 | 8 | 416.84 | 61.17 | 0 | 26.2
2020-10-05 | 9 | 409.52 | 68.69 | 0 | 25.8
2020-10-05 | 10 | 342.27 | 67.09 | 0 | 25.5
2020-10-05 | 11 | 341.03 | 77.8 | 73 | 25.8
2020-10-05 | 12 | 339.7 | 90.88 | 295 | 26.4
2020-10-05 | 13 | 342.35 | 89.05 | 420 | 27.1
2020-10-05 | 14 | 341.89 | 84.23 | 520 | 27.9
2020-10-05 | 15 | 340.95 | 75.43 | 833 | 28.3
2020-10-05 | 16 | 338.11 | 64.87 | 703 | 28.4
2020-10-05 | 17 | 338.77 | 69.9 | 773 | 28.7
2020-10-05 | 18 | 493.13 | 80.37 | 818 | 29.1
2020-10-05 | 19 | 584.63 | 98.67 | 705 | 29.1
2020-10-05 | 20 | 616.95 | 116.47 | 504 | 28.9
2020-10-05 | 21 | 559.28 | 75.97 | 265 | 28.6
2020-10-05 | 22 | 441.73 | 47.86 | 48 | 28.1
2020-10-05 | 23 | 285.58 | 22.55 | 0 | 27.7
2020-10-06 | 0 | 234.57 | 36.45 | 0 | 27.6
2020-10-06 | 1 | 210.89 | 27.3 | 0 | 27.5
2020-10-06 | 2 | 182.78 | 19.86 | 0 | 27.5
2020-10-06 | 3 | 182.27 | 15.23 | 0 | 27.4
2020-10-06 | 4 | 188.19 | 13.55 | 0 | 27.3
2020-10-06 | 5 | 249.95 | 18.15 | 0 | 27.1
2020-10-06 | 6 | 364.16 | 42.17 | 0 | 27.1
2020-10-06 | 7 | 424.01 | 65.88 | 0 | 27
2020-10-06 | 8 | 416.84 | 61.17 | 0 | 26.8
2020-10-06 | 9 | 409.52 | 68.69 | 0 | 26.6
2020-10-06 | 10 | 342.27 | 67.09 | 0 | 26.6
2020-10-06 | 11 | 341.03 | 77.8 | 78 | 26.7
2020-10-06 | 12 | 339.7 | 90.88 | 218 | 27
2020-10-06 | 13 | 342.35 | 89.05 | 459 | 27.4
2020-10-06 | 14 | 341.89 | 84.23 | 574 | 27.6
2020-10-06 | 15 | 340.95 | 75.43 | 681 | 27.7
2020-10-06 | 16 | 338.11 | 64.87 | 780 | 28.2
2020-10-06 | 17 | 338.77 | 69.9 | 770 | 28.8
2020-10-06 | 18 | 493.13 | 80.37 | 725 | 29.2
2020-10-06 | 19 | 584.63 | 98.67 | 684 | 29.3
2020-10-06 | 20 | 616.95 | 116.47 | 428 | 29.4
2020-10-06 | 21 | 559.28 | 75.97 | 242 | 29.1
2020-10-06 | 22 | 441.73 | 47.86 | 41 | 28.4
2020-10-06 | 23 | 285.58 | 22.55 | 0 | 27.7
2020-10-07 | 0 | 234.57 | 36.45 | 0 | 27.5
2020-10-07 | 1 | 210.89 | 27.3 | 0 | 27.4
2020-10-07 | 2 | 182.78 | 19.86 | 0 | 27.3
2020-10-07 | 3 | 182.27 | 15.23 | 0 | 27.2
2020-10-07 | 4 | 188.19 | 13.55 | 0 | 27
2020-10-07 | 5 | 249.95 | 18.15 | 0 | 26.9
2020-10-07 | 6 | 364.16 | 42.17 | 0 | 26.9
2020-10-07 | 7 | 424.01 | 65.88 | 0 | 26.8
2020-10-07 | 8 | 416.84 | 61.17 | 0 | 26.7
2020-10-07 | 9 | 409.52 | 68.69 | 0 | 26.7
2020-10-07 | 10 | 342.27 | 67.09 | 1 | 26.7
2020-10-07 | 11 | 341.03 | 77.8 | 89 | 27.1
2020-10-07 | 12 | 339.7 | 90.88 | 291 | 27.8
2020-10-07 | 13 | 342.35 | 89.05 | 466 | 28.3
2020-10-07 | 14 | 341.89 | 84.23 | 643 | 28.7
2020-10-07 | 15 | 340.95 | 75.43 | 730 | 29.1
2020-10-07 | 16 | 338.11 | 64.87 | 319 | 29.4
2020-10-07 | 17 | 338.77 | 69.9 | 40 | 29.6
2020-10-07 | 18 | 493.13 | 80.37 | 35 | 29.7
2020-10-07 | 19 | 584.63 | 98.67 | 25 | 29.5
2020-10-07 | 20 | 616.95 | 116.47 | 52 | 29.3
2020-10-07 | 21 | 559.28 | 75.97 | 84 | 28.9
2020-10-07 | 22 | 441.73 | 47.86 | 26 | 28.3
2020-10-07 | 23 | 285.58 | 22.55 | 0 | 27.9
2020-10-08 | 0 | 234.57 | 36.45 | 0 | 27.7
2020-10-08 | 1 | 210.89 | 27.3 | 0 | 27.7
2020-10-08 | 2 | 182.78 | 19.86 | 0 | 27.7
2020-10-08 | 3 | 182.27 | 15.23 | 0 | 27.7
2020-10-08 | 4 | 188.19 | 13.55 | 0 | 27.6
2020-10-08 | 5 | 249.95 | 18.15 | 0 | 27.6
2020-10-08 | 6 | 364.16 | 42.17 | 0 | 27.5
2020-10-08 | 7 | 424.01 | 65.88 | 0 | 27.5
2020-10-08 | 8 | 416.84 | 61.17 | 0 | 27.4
2020-10-08 | 9 | 409.52 | 68.69 | 0 | 27.2
2020-10-08 | 10 | 342.27 | 67.09 | 0 | 27
2020-10-08 | 11 | 341.03 | 77.8 | 49 | 26.7
2020-10-08 | 12 | 339.7 | 90.88 | 124 | 26.2
2020-10-08 | 13 | 342.35 | 89.05 | 238 | 25.6
2020-10-08 | 14 | 341.89 | 84.23 | 388 | 25.8
2020-10-08 | 15 | 340.95 | 75.43 | 652 | 26.6
2020-10-08 | 16 | 338.11 | 64.87 | 593 | 27.2
2020-10-08 | 17 | 338.77 | 69.9 | 755 | 27.9
2020-10-08 | 18 | 493.13 | 80.37 | 462 | 28.4
2020-10-08 | 19 | 584.63 | 98.67 | 354 | 28.1
2020-10-08 | 20 | 616.95 | 116.47 | 338 | 28
2020-10-08 | 21 | 559.28 | 75.97 | 231 | 27.9
2020-10-08 | 22 | 441.73 | 47.86 | 42 | 27.4
2020-10-08 | 23 | 285.58 | 22.55 | 0 | 27
2020-10-09 | 0 | 234.57 | 36.45 | 0 | 27.1
2020-10-09 | 1 | 210.89 | 27.3 | 0 | 27.1
2020-10-09 | 2 | 182.78 | 19.86 | 0 | 27
2020-10-09 | 3 | 182.27 | 15.23 | 0 | 26.9
2020-10-09 | 4 | 188.19 | 13.55 | 0 | 26.8
2020-10-09 | 5 | 249.95 | 18.15 | 0 | 26.5
2020-10-09 | 6 | 364.16 | 42.17 | 0 | 26.3
2020-10-09 | 7 | 424.01 | 65.88 | 0 | 26.2
2020-10-09 | 8 | 416.84 | 61.17 | 0 | 26.1
2020-10-09 | 9 | 409.52 | 68.69 | 0 | 26
2020-10-09 | 10 | 342.27 | 67.09 | 0 | 25.9
2020-10-09 | 11 | 341.03 | 77.8 | 88 | 26
2020-10-09 | 12 | 339.7 | 90.88 | 292 | 26.6
2020-10-09 | 13 | 342.35 | 89.05 | 395 | 27.5
2020-10-09 | 14 | 341.89 | 84.23 | 634 | 28.4
2020-10-09 | 15 | 340.95 | 75.43 | 608 | 29.2
2020-10-09 | 16 | 338.11 | 64.87 | 794 | 29.7
2020-10-09 | 17 | 338.77 | 69.9 | 898 | 29.9
2020-10-09 | 18 | 493.13 | 80.37 | 850 | 30.2
2020-10-09 | 19 | 584.63 | 98.67 | 683 | 30
2020-10-09 | 20 | 616.95 | 116.47 | 480 | 29.7
2020-10-09 | 21 | 559.28 | 75.97 | 248 | 29.1
2020-10-09 | 22 | 441.73 | 47.86 | 40 | 28.5
2020-10-09 | 23 | 285.58 | 22.55 | 0 | 28
2020-10-10 | 0 | 255.36 | 40.42 | 0 | 27.9
2020-10-10 | 1 | 236.79 | 30.22 | 0 | 27.8
2020-10-10 | 2 | 183.25 | 21.07 | 0 | 27.6
2020-10-10 | 3 | 182.74 | 16.63 | 0 | 27.5
2020-10-10 | 4 | 183.99 | 13.51 | 0 | 27.3
2020-10-10 | 5 | 225.85 | 13.75 | 0 | 27.1
2020-10-10 | 6 | 341.26 | 23.91 | 0 | 27.1
2020-10-10 | 7 | 380.16 | 52.72 | 0 | 27
2020-10-10 | 8 | 462.44 | 90.61 | 0 | 27
2020-10-10 | 9 | 445.04 | 96.06 | 0 | 27.1
2020-10-10 | 10 | 382.5 | 89.64 | 1 | 27.3
2020-10-10 | 11 | 354.77 | 97.54 | 93 | 27.8
2020-10-10 | 12 | 354.27 | 109.19 | 315 | 28.5
2020-10-10 | 13 | 356.1 | 108.56 | 490 | 29.1
2020-10-10 | 14 | 355.63 | 104.86 | 737 | 29.8
2020-10-10 | 15 | 354.62 | 94.7 | 857 | 30.2
2020-10-10 | 16 | 348.43 | 78.93 | 910 | 30.4
2020-10-10 | 17 | 391.1 | 82.86 | 918 | 30.6
2020-10-10 | 18 | 577.27 | 100.27 | 827 | 30.6
2020-10-10 | 19 | 625.83 | 115.65 | 677 | 30.4
2020-10-10 | 20 | 622.17 | 126.47 | 468 | 30.1
2020-10-10 | 21 | 615.04 | 85.35 | 230 | 29.5
2020-10-10 | 22 | 534.75 | 56.31 | 34 | 28.7
2020-10-10 | 23 | 324.05 | 29.63 | 0 | 28.3
2020-10-11 | 0 | 255.36 | 40.42 | 0 | 28.2
2020-10-11 | 1 | 236.79 | 30.22 | 0 | 28.1
2020-10-11 | 2 | 183.25 | 21.07 | 0 | 27.9
2020-10-11 | 3 | 182.74 | 16.63 | 0 | 27.7
2020-10-11 | 4 | 183.99 | 13.51 | 0 | 27.6
2020-10-11 | 5 | 225.85 | 13.75 | 0 | 27.5
2020-10-11 | 6 | 341.26 | 23.91 | 0 | 27.4
2020-10-11 | 7 | 380.16 | 52.72 | 0 | 27.3
2020-10-11 | 8 | 462.44 | 90.61 | 0 | 27.1
2020-10-11 | 9 | 445.04 | 96.06 | 0 | 26.8
2020-10-11 | 10 | 382.5 | 89.64 | 1 | 26.6
2020-10-11 | 11 | 354.77 | 97.54 | 98 | 26.7
2020-10-11 | 12 | 354.27 | 109.19 | 329 | 27.5
2020-10-11 | 13 | 356.1 | 108.56 | 560 | 28.4
2020-10-11 | 14 | 355.63 | 104.86 | 751 | 29.2
2020-10-11 | 15 | 354.62 | 94.7 | 874 | 30
2020-10-11 | 16 | 348.43 | 78.93 | 915 | 30.4
2020-10-11 | 17 | 391.1 | 82.86 | 918 | 30.7
2020-10-11 | 18 | 577.27 | 100.27 | 835 | 30.8
2020-10-11 | 19 | 625.83 | 115.65 | 675 | 30.4
2020-10-11 | 20 | 622.17 | 126.47 | 465 | 30
2020-10-11 | 21 | 615.04 | 85.35 | 214 | 29.6
2020-10-11 | 22 | 534.75 | 56.31 | 30 | 29
2020-10-11 | 23 | 324.05 | 29.63 | 0 | 28.6
2020-10-12 | 0 | 234.57 | 36.45 | 0 | 28.4
2020-10-12 | 1 | 210.89 | 27.3 | 0 | 28.4
2020-10-12 | 2 | 182.78 | 19.86 | 0 | 28.3
2020-10-12 | 3 | 182.27 | 15.23 | 0 | 28.1
2020-10-12 | 4 | 188.19 | 13.55 | 0 | 27.9
2020-10-12 | 5 | 249.95 | 18.15 | 0 | 27.8
2020-10-12 | 6 | 364.16 | 42.17 | 0 | 27.6
2020-10-12 | 7 | 424.01 | 65.88 | 0 | 27.2
2020-10-12 | 8 | 416.84 | 61.17 | 0 | 27
2020-10-12 | 9 | 409.52 | 68.69 | 0 | 26.9
2020-10-12 | 10 | 342.27 | 67.09 | 0 | 26.9
2020-10-12 | 11 | 341.03 | 77.8 | 72 | 27
2020-10-12 | 12 | 339.7 | 90.88 | 208 | 27.3
2020-10-12 | 13 | 342.35 | 89.05 | 328 | 27.9
2020-10-12 | 14 | 341.89 | 84.23 | 409 | 28.6
2020-10-12 | 15 | 340.95 | 75.43 | 459 | 29.1
2020-10-12 | 16 | 338.11 | 64.87 | 464 | 29.4
2020-10-12 | 17 | 338.77 | 69.9 | 513 | 29.3
2020-10-12 | 18 | 493.13 | 80.37 | 448 | 29.1
2020-10-12 | 19 | 584.63 | 98.67 | 366 | 29.1
2020-10-12 | 20 | 616.95 | 116.47 | 281 | 29
2020-10-12 | 21 | 559.28 | 75.97 | 148 | 28.7
2020-10-12 | 22 | 441.73 | 47.86 | 22 | 28.3
2020-10-12 | 23 | 285.58 | 22.55 | 0 | 27.9
2020-10-13 | 0 | 234.57 | 36.45 | 0 | 27.8
2020-10-13 | 1 | 210.89 | 27.3 | 0 | 27.8
2020-10-13 | 2 | 182.78 | 19.86 | 0 | 27.8
2020-10-13 | 3 | 182.27 | 15.23 | 0 | 27.7
2020-10-13 | 4 | 188.19 | 13.55 | 0 | 27.7
2020-10-13 | 5 | 249.95 | 18.15 | 0 | 27.6
2020-10-13 | 6 | 364.16 | 42.17 | 0 | 27.5
2020-10-13 | 7 | 424.01 | 65.88 | 0 | 27.2
2020-10-13 | 8 | 416.84 | 61.17 | 0 | 26.8
2020-10-13 | 9 | 409.52 | 68.69 | 0 | 26.2
2020-10-13 | 10 | 342.27 | 67.09 | 0 | 25.5
2020-10-13 | 11 | 341.03 | 77.8 | 63 | 25.8
2020-10-13 | 12 | 339.7 | 90.88 | 203 | 26.7
2020-10-13 | 13 | 342.35 | 89.05 | 209 | 26.9
2020-10-13 | 14 | 341.89 | 84.23 | 198 | 26.8
2020-10-13 | 15 | 340.95 | 75.43 | 417 | 27.1
2020-10-13 | 16 | 338.11 | 64.87 | 642 | 27.5
2020-10-13 | 17 | 338.77 | 69.9 | 406 | 27.7
2020-10-13 | 18 | 493.13 | 80.37 | 363 | 27.8
2020-10-13 | 19 | 584.63 | 98.67 | 421 | 27.7
2020-10-13 | 20 | 616.95 | 116.47 | 312 | 27.7
2020-10-13 | 21 | 559.28 | 75.97 | 153 | 27.6
2020-10-13 | 22 | 441.73 | 47.86 | 22 | 27.2
2020-10-13 | 23 | 285.58 | 22.55 | 0 | 27
2020-10-14 | 0 | 234.57 | 36.45 | 0 | 26.9
2020-10-14 | 1 | 210.89 | 27.3 | 0 | 26.9
2020-10-14 | 2 | 182.78 | 19.86 | 0 | 27
2020-10-14 | 3 | 182.27 | 15.23 | 0 | 27
2020-10-14 | 4 | 188.19 | 13.55 | 0 | 27
2020-10-14 | 5 | 249.95 | 18.15 | 0 | 26.9
2020-10-14 | 6 | 364.16 | 42.17 | 0 | 26.9
2020-10-14 | 7 | 424.01 | 65.88 | 0 | 26.8
2020-10-14 | 8 | 416.84 | 61.17 | 0 | 26.7
2020-10-14 | 9 | 409.52 | 68.69 | 0 | 26.7
2020-10-14 | 10 | 342.27 | 67.09 | 0 | 26.8
2020-10-14 | 11 | 341.03 | 77.8 | 61 | 26.9
2020-10-14 | 12 | 339.7 | 90.88 | 67 | 27.2
2020-10-14 | 13 | 342.35 | 89.05 | 97 | 27.6
2020-10-14 | 14 | 341.89 | 84.23 | 94 | 28.1
2020-10-14 | 15 | 340.95 | 75.43 | 166 | 28.2
2020-10-14 | 16 | 338.11 | 64.87 | 310 | 28.3
2020-10-14 | 17 | 338.77 | 69.9 | 466 | 28.3
2020-10-14 | 18 | 493.13 | 80.37 | 360 | 28.3
2020-10-14 | 19 | 584.63 | 98.67 | 294 | 28.2
2020-10-14 | 20 | 616.95 | 116.47 | 249 | 27.9
2020-10-14 | 21 | 559.28 | 75.97 | 167 | 27.6
2020-10-14 | 22 | 441.73 | 47.86 | 29 | 27.2
2020-10-14 | 23 | 285.58 | 22.55 | 0 | 27.1
2020-10-15 | 0 | 234.57 | 36.45 | 0 | 27
2020-10-15 | 1 | 210.89 | 27.3 | 0 | 27
2020-10-15 | 2 | 182.78 | 19.86 | 0 | 26.9
2020-10-15 | 3 | 182.27 | 15.23 | 0 | 26.8
2020-10-15 | 4 | 188.19 | 13.55 | 0 | 26.7
2020-10-15 | 5 | 249.95 | 18.15 | 0 | 26.7
2020-10-15 | 6 | 364.16 | 42.17 | 0 | 26.6
2020-10-15 | 7 | 424.01 | 65.88 | 0 | 26.4
2020-10-15 | 8 | 416.84 | 61.17 | 0 | 26.3
2020-10-15 | 9 | 409.52 | 68.69 | 0 | 26.3
2020-10-15 | 10 | 342.27 | 67.09 | 1 | 26.3
2020-10-15 | 11 | 341.03 | 77.8 | 106 | 26.7
2020-10-15 | 12 | 339.7 | 90.88 | 339 | 27.2
2020-10-15 | 13 | 342.35 | 89.05 | 567 | 27.7
2020-10-15 | 14 | 341.89 | 84.23 | 757 | 28.4
2020-10-15 | 15 | 340.95 | 75.43 | 887 | 29
2020-10-15 | 16 | 338.11 | 64.87 | 920 | 29.4
2020-10-15 | 17 | 338.77 | 69.9 | 909 | 29.7
2020-10-15 | 18 | 493.13 | 80.37 | 797 | 29.7
2020-10-15 | 19 | 584.63 | 98.67 | 617 | 29.5
2020-10-15 | 20 | 616.95 | 116.47 | 411 | 29.4
2020-10-15 | 21 | 559.28 | 75.97 | 222 | 29.1
2020-10-15 | 22 | 441.73 | 47.86 | 34 | 28.5
2020-10-15 | 23 | 285.58 | 22.55 | 0 | 28
2020-10-16 | 0 | 234.57 | 36.45 | 0 | 27.8
2020-10-16 | 1 | 210.89 | 27.3 | 0 | 27.6
2020-10-16 | 2 | 182.78 | 19.86 | 0 | 27.4
2020-10-16 | 3 | 182.27 | 15.23 | 0 | 27.2
2020-10-16 | 4 | 188.19 | 13.55 | 0 | 27.2
2020-10-16 | 5 | 249.95 | 18.15 | 0 | 27.1
2020-10-16 | 6 | 364.16 | 42.17 | 0 | 26.9
2020-10-16 | 7 | 424.01 | 65.88 | 0 | 26.7
2020-10-16 | 8 | 416.84 | 61.17 | 0 | 26.6
2020-10-16 | 9 | 409.52 | 68.69 | 0 | 26.5
2020-10-16 | 10 | 342.27 | 67.09 | 1 | 26.3
2020-10-16 | 11 | 341.03 | 77.8 | 99 | 26.7
2020-10-16 | 12 | 339.7 | 90.88 | 329 | 27.6
2020-10-16 | 13 | 342.35 | 89.05 | 559 | 28.4
2020-10-16 | 14 | 341.89 | 84.23 | 749 | 29.2
2020-10-16 | 15 | 340.95 | 75.43 | 880 | 29.8
2020-10-16 | 16 | 338.11 | 64.87 | 924 | 30.1
2020-10-16 | 17 | 338.77 | 69.9 | 910 | 30.3
2020-10-16 | 18 | 493.13 | 80.37 | 820 | 30.4
2020-10-16 | 19 | 584.63 | 98.67 | 657 | 30.1
2020-10-16 | 20 | 616.95 | 116.47 | 459 | 29.7
2020-10-16 | 21 | 559.28 | 75.97 | 213 | 29.4
2020-10-16 | 22 | 441.73 | 47.86 | 29 | 28.8
2020-10-16 | 23 | 285.58 | 22.55 | 0 | 28.3
2020-10-17 | 0 | 255.36 | 40.42 | 0 | 28.1
2020-10-17 | 1 | 236.79 | 30.22 | 0 | 27.9
2020-10-17 | 2 | 183.25 | 21.07 | 0 | 27.7
2020-10-17 | 3 | 182.74 | 16.63 | 0 | 27.5
2020-10-17 | 4 | 183.99 | 13.51 | 0 | 27.5
2020-10-17 | 5 | 225.85 | 13.75 | 0 | 27.4
2020-10-17 | 6 | 341.26 | 23.91 | 0 | 27.3
2020-10-17 | 7 | 380.16 | 52.72 | 0 | 27.2
2020-10-17 | 8 | 462.44 | 90.61 | 0 | 27.2
2020-10-17 | 9 | 445.04 | 96.06 | 0 | 27.2
2020-10-17 | 10 | 382.5 | 89.64 | 0 | 27.3
2020-10-17 | 11 | 354.77 | 97.54 | 93 | 27.7
2020-10-17 | 12 | 354.27 | 109.19 | 318 | 28.3
2020-10-17 | 13 | 356.1 | 108.56 | 498 | 29
2020-10-17 | 14 | 355.63 | 104.86 | 621 | 29.8
2020-10-17 | 15 | 354.62 | 94.7 | 745 | 30.5
2020-10-17 | 16 | 348.43 | 78.93 | 873 | 31
2020-10-17 | 17 | 391.1 | 82.86 | 798 | 31
2020-10-17 | 18 | 577.27 | 100.27 | 686 | 30.8
2020-10-17 | 19 | 625.83 | 115.65 | 489 | 30.5
2020-10-17 | 20 | 622.17 | 126.47 | 306 | 30
2020-10-17 | 21 | 615.04 | 85.35 | 133 | 29.6
2020-10-17 | 22 | 534.75 | 56.31 | 18 | 28.9
2020-10-17 | 23 | 324.05 | 29.63 | 0 | 28.4
2020-10-18 | 0 | 255.36 | 40.42 | 0 | 28.3
2020-10-18 | 1 | 236.79 | 30.22 | 0 | 28.1
2020-10-18 | 2 | 183.25 | 21.07 | 0 | 27.9
2020-10-18 | 3 | 182.74 | 16.63 | 0 | 27.7
2020-10-18 | 4 | 183.99 | 13.51 | 0 | 27.5
2020-10-18 | 5 | 225.85 | 13.75 | 0 | 27.1
2020-10-18 | 6 | 341.26 | 23.91 | 0 | 26.9
2020-10-18 | 7 | 380.16 | 52.72 | 0 | 26.8
2020-10-18 | 8 | 462.44 | 90.61 | 0 | 26.8
2020-10-18 | 9 | 445.04 | 96.06 | 0 | 26.8
2020-10-18 | 10 | 382.5 | 89.64 | 0 | 26.9
2020-10-18 | 11 | 354.77 | 97.54 | 82 | 27.2
2020-10-18 | 12 | 354.27 | 109.19 | 263 | 27.8
2020-10-18 | 13 | 356.1 | 108.56 | 455 | 28.2
2020-10-18 | 14 | 355.63 | 104.86 | 668 | 28.7
2020-10-18 | 15 | 354.62 | 94.7 | 828 | 29.1
2020-10-18 | 16 | 348.43 | 78.93 | 907 | 29.3
2020-10-18 | 17 | 391.1 | 82.86 | 898 | 29.4
2020-10-18 | 18 | 577.27 | 100.27 | 743 | 29.4
2020-10-18 | 19 | 625.83 | 115.65 | 590 | 29.2
2020-10-18 | 20 | 622.17 | 126.47 | 414 | 29
2020-10-18 | 21 | 615.04 | 85.35 | 197 | 28.6
2020-10-18 | 22 | 534.75 | 56.31 | 23 | 28.2
2020-10-18 | 23 | 324.05 | 29.63 | 0 | 27.8
2020-10-19 | 0 | 235.54 | 36.45 | 0 | 27.7
2020-10-19 | 1 | 217.01 | 27.3 | 0 | 27.6
2020-10-19 | 2 | 183.25 | 19.86 | 0 | 27.6
2020-10-19 | 3 | 182.66 | 15.23 | 0 | 27.6
2020-10-19 | 4 | 201.74 | 13.55 | 0 | 27.5
2020-10-19 | 5 | 262.29 | 18.15 | 0 | 27.4
2020-10-19 | 6 | 374.91 | 42.17 | 0 | 27.3
2020-10-19 | 7 | 399.01 | 65.88 | 0 | 27.2
2020-10-19 | 8 | 430.63 | 61.17 | 0 | 27.1
2020-10-19 | 9 | 405.78 | 68.69 | 0 | 27
2020-10-19 | 10 | 357.15 | 67.09 | 0 | 26.8
2020-10-19 | 11 | 344.69 | 77.8 | 57 | 26.9
2020-10-19 | 12 | 344.18 | 90.88 | 151 | 27.3
2020-10-19 | 13 | 345.9 | 89.05 | 250 | 27.8
2020-10-19 | 14 | 345.97 | 84.23 | 168 | 28.2
2020-10-19 | 15 | 345.58 | 75.43 | 124 | 28.4
2020-10-19 | 16 | 339.16 | 64.87 | 364 | 28.7
2020-10-19 | 17 | 379.77 | 69.9 | 597 | 28.9
2020-10-19 | 18 | 540.79 | 80.37 | 508 | 28.9
2020-10-19 | 19 | 611.11 | 98.67 | 435 | 28.7
2020-10-19 | 20 | 607.26 | 116.47 | 366 | 28.6
2020-10-19 | 21 | 566.99 | 75.97 | 178 | 28.3
2020-10-19 | 22 | 453.29 | 47.86 | 23 | 27.9
2020-10-19 | 23 | 287.76 | 22.55 | 0 | 27.6
2020-10-20 | 0 | 234.57 | 36.45 | 0 | 27.6
2020-10-20 | 1 | 210.89 | 27.3 | 0 | 27.5
2020-10-20 | 2 | 182.78 | 19.86 | 0 | 27.2
2020-10-20 | 3 | 182.27 | 15.23 | 0 | 26.9
2020-10-20 | 4 | 188.19 | 13.55 | 0 | 26.8
2020-10-20 | 5 | 249.95 | 18.15 | 0 | 26.9
2020-10-20 | 6 | 364.16 | 42.17 | 0 | 26.8
2020-10-20 | 7 | 424.01 | 65.88 | 0 | 26.4
2020-10-20 | 8 | 416.84 | 61.17 | 0 | 26.1
2020-10-20 | 9 | 409.52 | 68.69 | 0 | 25.8
2020-10-20 | 10 | 342.27 | 67.09 | 0 | 25.6
2020-10-20 | 11 | 341.03 | 77.8 | 75 | 25.9
2020-10-20 | 12 | 339.7 | 90.88 | 230 | 26.5
2020-10-20 | 13 | 342.35 | 89.05 | 329 | 27
2020-10-20 | 14 | 341.89 | 84.23 | 653 | 27.5
2020-10-20 | 15 | 340.95 | 75.43 | 768 | 27.9
2020-10-20 | 16 | 338.11 | 64.87 | 743 | 28.2
2020-10-20 | 17 | 338.77 | 69.9 | 657 | 28.3
2020-10-20 | 18 | 493.13 | 80.37 | 544 | 28.3
2020-10-20 | 19 | 584.63 | 98.67 | 623 | 28.2
2020-10-20 | 20 | 616.95 | 116.47 | 372 | 28.2
2020-10-20 | 21 | 559.28 | 75.97 | 168 | 28.1
2020-10-20 | 22 | 441.73 | 47.86 | 21 | 27.7
2020-10-20 | 23 | 285.58 | 22.55 | 0 | 27.3
2020-10-21 | 0 | 234.57 | 36.45 | 0 | 27.2
2020-10-21 | 1 | 210.89 | 27.3 | 0 | 27.2
2020-10-21 | 2 | 182.78 | 19.86 | 0 | 27.1
2020-10-21 | 3 | 182.27 | 15.23 | 0 | 26.9
2020-10-21 | 4 | 188.19 | 13.55 | 0 | 26.7
2020-10-21 | 5 | 249.95 | 18.15 | 0 | 26.6
2020-10-21 | 6 | 364.16 | 42.17 | 0 | 26.5
2020-10-21 | 7 | 424.01 | 65.88 | 0 | 26.3
2020-10-21 | 8 | 416.84 | 61.17 | 0 | 26.2
2020-10-21 | 9 | 409.52 | 68.69 | 0 | 26.3
2020-10-21 | 10 | 342.27 | 67.09 | 1 | 26.3
2020-10-21 | 11 | 341.03 | 77.8 | 103 | 26.6
2020-10-21 | 12 | 339.7 | 90.88 | 326 | 27.3
2020-10-21 | 13 | 342.35 | 89.05 | 551 | 28
2020-10-21 | 14 | 341.89 | 84.23 | 711 | 28.5
2020-10-21 | 15 | 340.95 | 75.43 | 790 | 28.8
2020-10-21 | 16 | 338.11 | 64.87 | 921 | 29
2020-10-21 | 17 | 338.77 | 69.9 | 784 | 29.2
2020-10-21 | 18 | 493.13 | 80.37 | 767 | 29.3
2020-10-21 | 19 | 584.63 | 98.67 | 580 | 29.2
2020-10-21 | 20 | 616.95 | 116.47 | 442 | 29
2020-10-21 | 21 | 559.28 | 75.97 | 222 | 28.7
2020-10-21 | 22 | 441.73 | 47.86 | 30 | 28.1
2020-10-21 | 23 | 285.58 | 22.55 | 0 | 27.6
2020-10-22 | 0 | 234.57 | 36.45 | 0 | 27.5
2020-10-22 | 1 | 210.89 | 27.3 | 0 | 27.4
2020-10-22 | 2 | 182.78 | 19.86 | 0 | 27.4
2020-10-22 | 3 | 182.27 | 15.23 | 0 | 27.3
2020-10-22 | 4 | 188.19 | 13.55 | 0 | 27.1
2020-10-22 | 5 | 249.95 | 18.15 | 0 | 27.1
2020-10-22 | 6 | 364.16 | 42.17 | 0 | 27
2020-10-22 | 7 | 424.01 | 65.88 | 0 | 26.9
2020-10-22 | 8 | 416.84 | 61.17 | 0 | 26.8
2020-10-22 | 9 | 409.52 | 68.69 | 0 | 26.8
2020-10-22 | 10 | 342.27 | 67.09 | 1 | 26.9
2020-10-22 | 11 | 341.03 | 77.8 | 92 | 27.1
2020-10-22 | 12 | 339.7 | 90.88 | 180 | 27.6
2020-10-22 | 13 | 342.35 | 89.05 | 476 | 28.2
2020-10-22 | 14 | 341.89 | 84.23 | 698 | 28.6
2020-10-22 | 15 | 340.95 | 75.43 | 723 | 28.9
2020-10-22 | 16 | 338.11 | 64.87 | 869 | 29.2
2020-10-22 | 17 | 338.77 | 69.9 | 909 | 29.4
2020-10-22 | 18 | 493.13 | 80.37 | 812 | 29.5
2020-10-22 | 19 | 584.63 | 98.67 | 600 | 29.5
2020-10-22 | 20 | 616.95 | 116.47 | 301 | 29.5
2020-10-22 | 21 | 559.28 | 75.97 | 195 | 29.1
2020-10-22 | 22 | 441.73 | 47.86 | 25 | 28.5
2020-10-22 | 23 | 285.58 | 22.55 | 0 | 28.3
2020-10-23 | 0 | 234.57 | 36.45 | 0 | 28.2
2020-10-23 | 1 | 210.89 | 27.3 | 0 | 28.1
2020-10-23 | 2 | 182.78 | 19.86 | 0 | 27.9
2020-10-23 | 3 | 182.27 | 15.23 | 0 | 27.7
2020-10-23 | 4 | 188.19 | 13.55 | 0 | 27.5
2020-10-23 | 5 | 249.95 | 18.15 | 0 | 27.4
2020-10-23 | 6 | 364.16 | 42.17 | 0 | 27.2
2020-10-23 | 7 | 424.01 | 65.88 | 0 | 27.1
2020-10-23 | 8 | 416.84 | 61.17 | 0 | 27.1
2020-10-23 | 9 | 409.52 | 68.69 | 0 | 27
2020-10-23 | 10 | 342.27 | 67.09 | 0 | 27
2020-10-23 | 11 | 341.03 | 77.8 | 85 | 27.5
2020-10-23 | 12 | 339.7 | 90.88 | 292 | 28.2
2020-10-23 | 13 | 342.35 | 89.05 | 542 | 28.6
2020-10-23 | 14 | 341.89 | 84.23 | 645 | 29
2020-10-23 | 15 | 340.95 | 75.43 | 814 | 29.4
2020-10-23 | 16 | 338.11 | 64.87 | 848 | 29.6
2020-10-23 | 17 | 338.77 | 69.9 | 585 | 29.7
2020-10-23 | 18 | 493.13 | 80.37 | 621 | 29.8
2020-10-23 | 19 | 584.63 | 98.67 | 473 | 29.6
2020-10-23 | 20 | 616.95 | 116.47 | 285 | 29.2
2020-10-23 | 21 | 559.28 | 75.97 | 119 | 28.9
2020-10-23 | 22 | 441.73 | 47.86 | 12 | 28.5
2020-10-23 | 23 | 285.58 | 22.55 | 0 | 28.2
2020-10-24 | 0 | 255.36 | 40.42 | 0 | 28.2
2020-10-24 | 1 | 236.79 | 30.22 | 0 | 28.2
2020-10-24 | 2 | 183.25 | 21.07 | 0 | 28.2
2020-10-24 | 3 | 182.74 | 16.63 | 0 | 28.1
2020-10-24 | 4 | 183.99 | 13.51 | 0 | 28.1
2020-10-24 | 5 | 225.85 | 13.75 | 0 | 28
2020-10-24 | 6 | 341.26 | 23.91 | 0 | 27.9
2020-10-24 | 7 | 380.16 | 52.72 | 0 | 27.6
2020-10-24 | 8 | 462.44 | 90.61 | 0 | 27.3
2020-10-24 | 9 | 445.04 | 96.06 | 0 | 27.3
2020-10-24 | 10 | 382.5 | 89.64 | 0 | 27.4
2020-10-24 | 11 | 354.77 | 97.54 | 45 | 27.7
2020-10-24 | 12 | 354.27 | 109.19 | 99 | 28.1
2020-10-24 | 13 | 356.1 | 108.56 | 149 | 28.4
2020-10-24 | 14 | 355.63 | 104.86 | 112 | 28.4
2020-10-24 | 15 | 354.62 | 94.7 | 28 | 28.5
2020-10-24 | 16 | 348.43 | 78.93 | 28 | 28.5
2020-10-24 | 17 | 391.1 | 82.86 | 27 | 28.3
2020-10-24 | 18 | 577.27 | 100.27 | 153 | 28.2
2020-10-24 | 19 | 625.83 | 115.65 | 254 | 28.2
2020-10-24 | 20 | 622.17 | 126.47 | 221 | 28.2
2020-10-24 | 21 | 615.04 | 85.35 | 131 | 28
2020-10-24 | 22 | 534.75 | 56.31 | 16 | 27.6
2020-10-24 | 23 | 324.05 | 29.63 | 0 | 27.3
2020-10-25 | 0 | 255.36 | 40.42 | 0 | 27.2
2020-10-25 | 1 | 236.79 | 30.22 | 0 | 27.1
2020-10-25 | 2 | 183.25 | 21.07 | 0 | 27
2020-10-25 | 3 | 182.74 | 16.63 | 0 | 27
2020-10-25 | 4 | 183.99 | 13.51 | 0 | 26.9
2020-10-25 | 5 | 225.85 | 13.75 | 0 | 26.6
2020-10-25 | 6 | 341.26 | 23.91 | 0 | 26.4
2020-10-25 | 7 | 380.16 | 52.72 | 0 | 26.2
2020-10-25 | 8 | 462.44 | 90.61 | 0 | 26
2020-10-25 | 9 | 445.04 | 96.06 | 0 | 25.8
2020-10-25 | 10 | 382.5 | 89.64 | 0 | 25.5
2020-10-25 | 11 | 354.77 | 97.54 | 83 | 25.7
2020-10-25 | 12 | 354.27 | 109.19 | 326 | 26.2
2020-10-25 | 13 | 356.1 | 108.56 | 542 | 27
2020-10-25 | 14 | 355.63 | 104.86 | 730 | 27.8
2020-10-25 | 15 | 354.62 | 94.7 | 866 | 28.3
2020-10-25 | 16 | 348.43 | 78.93 | 908 | 28.6
2020-10-25 | 17 | 391.1 | 82.86 | 869 | 28.6
2020-10-25 | 18 | 577.27 | 100.27 | 661 | 28.6
2020-10-25 | 19 | 625.83 | 115.65 | 627 | 28.4
2020-10-25 | 20 | 622.17 | 126.47 | 384 | 28.3
2020-10-25 | 21 | 615.04 | 85.35 | 170 | 27.9
2020-10-25 | 22 | 534.75 | 56.31 | 19 | 27.4
2020-10-25 | 23 | 324.05 | 29.63 | 0 | 27.1
2020-10-26 | 0 | 234.57 | 36.45 | 0 | 27.1
2020-10-26 | 1 | 210.89 | 27.3 | 0 | 27.1
2020-10-26 | 2 | 182.78 | 19.86 | 0 | 27
2020-10-26 | 3 | 182.27 | 15.23 | 0 | 26.9
2020-10-26 | 4 | 188.19 | 13.55 | 0 | 26.8
2020-10-26 | 5 | 249.95 | 18.15 | 0 | 26.7
2020-10-26 | 6 | 364.16 | 42.17 | 0 | 26.4
2020-10-26 | 7 | 424.01 | 65.88 | 0 | 26.2
2020-10-26 | 8 | 416.84 | 61.17 | 0 | 26
2020-10-26 | 9 | 409.52 | 68.69 | 0 | 25.9
2020-10-26 | 10 | 342.27 | 67.09 | 0 | 25.8
2020-10-26 | 11 | 341.03 | 77.8 | 97 | 26.1
2020-10-26 | 12 | 339.7 | 90.88 | 331 | 26.9
2020-10-26 | 13 | 342.35 | 89.05 | 557 | 27.7
2020-10-26 | 14 | 341.89 | 84.23 | 736 | 28.4
2020-10-26 | 15 | 340.95 | 75.43 | 781 | 28.8
2020-10-26 | 16 | 338.11 | 64.87 | 911 | 29
2020-10-26 | 17 | 338.77 | 69.9 | 814 | 29.1
2020-10-26 | 18 | 493.13 | 80.37 | 111 | 29.1
2020-10-26 | 19 | 584.63 | 98.67 | 339 | 28.9
2020-10-26 | 20 | 616.95 | 116.47 | 420 | 28.7
2020-10-26 | 21 | 559.28 | 75.97 | 216 | 28.5
2020-10-26 | 22 | 441.73 | 47.86 | 26 | 28.2
2020-10-26 | 23 | 285.58 | 22.55 | 0 | 27.9
2020-10-27 | 0 | 234.57 | 36.45 | 0 | 27.9
2020-10-27 | 1 | 210.89 | 27.3 | 0 | 27.8
2020-10-27 | 2 | 182.78 | 19.86 | 0 | 27.6
2020-10-27 | 3 | 182.27 | 15.23 | 0 | 27.5
2020-10-27 | 4 | 188.19 | 13.55 | 0 | 27.4
2020-10-27 | 5 | 249.95 | 18.15 | 0 | 27.4
2020-10-27 | 6 | 364.16 | 42.17 | 0 | 27.5
2020-10-27 | 7 | 424.01 | 65.88 | 0 | 27.6
2020-10-27 | 8 | 416.84 | 61.17 | 0 | 27.5
2020-10-27 | 9 | 409.52 | 68.69 | 0 | 27.4
2020-10-27 | 10 | 342.27 | 67.09 | 0 | 27.2
2020-10-27 | 11 | 341.03 | 77.8 | 90 | 27.5
2020-10-27 | 12 | 339.7 | 90.88 | 308 | 28.1
2020-10-27 | 13 | 342.35 | 89.05 | 546 | 28.7
2020-10-27 | 14 | 341.89 | 84.23 | 734 | 29.4
2020-10-27 | 15 | 340.95 | 75.43 | 861 | 29.9
2020-10-27 | 16 | 338.11 | 64.87 | 914 | 30.1
2020-10-27 | 17 | 338.77 | 69.9 | 905 | 30.2
2020-10-27 | 18 | 493.13 | 80.37 | 815 | 30.2
2020-10-27 | 19 | 584.63 | 98.67 | 658 | 30.1
2020-10-27 | 20 | 616.95 | 116.47 | 397 | 29.8
2020-10-27 | 21 | 559.28 | 75.97 | 140 | 29.3
2020-10-27 | 22 | 441.73 | 47.86 | 15 | 28.7
2020-10-27 | 23 | 285.58 | 22.55 | 0 | 28.2
2020-10-28 | 0 | 234.57 | 36.45 | 0 | 28
2020-10-28 | 1 | 210.89 | 27.3 | 0 | 27.8
2020-10-28 | 2 | 182.78 | 19.86 | 0 | 27.6
2020-10-28 | 3 | 182.27 | 15.23 | 0 | 27.4
2020-10-28 | 4 | 188.19 | 13.55 | 0 | 27.2
2020-10-28 | 5 | 249.95 | 18.15 | 0 | 27
2020-10-28 | 6 | 364.16 | 42.17 | 0 | 26.9
2020-10-28 | 7 | 424.01 | 65.88 | 0 | 26.8
2020-10-28 | 8 | 416.84 | 61.17 | 0 | 26.7
2020-10-28 | 9 | 409.52 | 68.69 | 0 | 26.6
2020-10-28 | 10 | 342.27 | 67.09 | 0 | 26.5
2020-10-28 | 11 | 341.03 | 77.8 | 94 | 26.8
2020-10-28 | 12 | 339.7 | 90.88 | 321 | 27.4
2020-10-28 | 13 | 342.35 | 89.05 | 546 | 28.1
2020-10-28 | 14 | 341.89 | 84.23 | 728 | 28.9
2020-10-28 | 15 | 340.95 | 75.43 | 857 | 29.5
2020-10-28 | 16 | 338.11 | 64.87 | 914 | 29.8
2020-10-28 | 17 | 338.77 | 69.9 | 859 | 29.9
2020-10-28 | 18 | 493.13 | 80.37 | 766 | 29.9
2020-10-28 | 19 | 584.63 | 98.67 | 646 | 29.8
2020-10-28 | 20 | 616.95 | 116.47 | 438 | 29.5
2020-10-28 | 21 | 559.28 | 75.97 | 198 | 29.2
2020-10-28 | 22 | 441.73 | 47.86 | 15 | 28.6
2020-10-28 | 23 | 285.58 | 22.55 | 0 | 28.1
2020-10-29 | 0 | 234.57 | 36.45 | 0 | 28
2020-10-29 | 1 | 210.89 | 27.3 | 0 | 27.8
2020-10-29 | 2 | 182.78 | 19.86 | 0 | 27.6
2020-10-29 | 3 | 182.27 | 15.23 | 0 | 27.3
2020-10-29 | 4 | 188.19 | 13.55 | 0 | 27.2
2020-10-29 | 5 | 249.95 | 18.15 | 0 | 27.2
2020-10-29 | 6 | 364.16 | 42.17 | 0 | 27.1
2020-10-29 | 7 | 424.01 | 65.88 | 0 | 27
2020-10-29 | 8 | 416.84 | 61.17 | 0 | 27
2020-10-29 | 9 | 409.52 | 68.69 | 0 | 27
2020-10-29 | 10 | 342.27 | 67.09 | 0 | 27.1
2020-10-29 | 11 | 341.03 | 77.8 | 66 | 27.2
2020-10-29 | 12 | 339.7 | 90.88 | 206 | 27.3
2020-10-29 | 13 | 342.35 | 89.05 | 521 | 27.3
2020-10-29 | 14 | 341.89 | 84.23 | 522 | 27.3
2020-10-29 | 15 | 340.95 | 75.43 | 738 | 27.2
2020-10-29 | 16 | 338.11 | 64.87 | 757 | 27.5
2020-10-29 | 17 | 338.77 | 69.9 | 792 | 28.1
2020-10-29 | 18 | 493.13 | 80.37 | 691 | 28.4
2020-10-29 | 19 | 584.63 | 98.67 | 500 | 28.4
2020-10-29 | 20 | 616.95 | 116.47 | 255 | 28.3
2020-10-29 | 21 | 559.28 | 75.97 | 134 | 28
2020-10-29 | 22 | 441.73 | 47.86 | 16 | 27.7
2020-10-29 | 23 | 285.58 | 22.55 | 0 | 27.5
2020-10-30 | 0 | 234.57 | 36.45 | 0 | 27.5
2020-10-30 | 1 | 210.89 | 27.3 | 0 | 27.5
2020-10-30 | 2 | 182.78 | 19.86 | 0 | 27.3
2020-10-30 | 3 | 182.27 | 15.23 | 0 | 27.2
2020-10-30 | 4 | 188.19 | 13.55 | 0 | 27.4
2020-10-30 | 5 | 249.95 | 18.15 | 0 | 27.4
2020-10-30 | 6 | 364.16 | 42.17 | 0 | 27.4
2020-10-30 | 7 | 424.01 | 65.88 | 0 | 27.4
2020-10-30 | 8 | 416.84 | 61.17 | 0 | 27.4
2020-10-30 | 9 | 409.52 | 68.69 | 0 | 27.4
2020-10-30 | 10 | 342.27 | 67.09 | 0 | 27.3
2020-10-30 | 11 | 341.03 | 77.8 | 86 | 27.4
2020-10-30 | 12 | 339.7 | 90.88 | 249 | 27.7
2020-10-30 | 13 | 342.35 | 89.05 | 508 | 27.8
2020-10-30 | 14 | 341.89 | 84.23 | 720 | 28
2020-10-30 | 15 | 340.95 | 75.43 | 849 | 28.1
2020-10-30 | 16 | 338.11 | 64.87 | 888 | 28.3
2020-10-30 | 17 | 338.77 | 69.9 | 885 | 28.6
2020-10-30 | 18 | 493.13 | 80.37 | 804 | 28.7
2020-10-30 | 19 | 584.63 | 98.67 | 573 | 28.7
2020-10-30 | 20 | 616.95 | 116.47 | 424 | 28.5
2020-10-30 | 21 | 559.28 | 75.97 | 202 | 28.3
2020-10-30 | 22 | 441.73 | 47.86 | 23 | 27.8
2020-10-30 | 23 | 285.58 | 22.55 | 0 | 27.5
2020-10-31 | 0 | 255.36 | 40.42 | 0 | 27.5
2020-10-31 | 1 | 236.79 | 30.22 | 0 | 27.5
2020-10-31 | 2 | 183.25 | 21.07 | 0 | 27.4
2020-10-31 | 3 | 182.74 | 16.63 | 0 | 27.3
2020-10-31 | 4 | 183.99 | 13.51 | 0 | 27.2
2020-10-31 | 5 | 225.85 | 13.75 | 0 | 27.2
2020-10-31 | 6 | 341.26 | 23.91 | 0 | 27.1
2020-10-31 | 7 | 380.16 | 52.72 | 0 | 27
2020-10-31 | 8 | 462.44 | 90.61 | 0 | 27
2020-10-31 | 9 | 445.04 | 96.06 | 0 | 26.9
2020-10-31 | 10 | 382.5 | 89.64 | 0 | 26.7
2020-10-31 | 11 | 354.77 | 97.54 | 43 | 26.8
2020-10-31 | 12 | 354.27 | 109.19 | 185 | 27
2020-10-31 | 13 | 356.1 | 108.56 | 445 | 27.5
2020-10-31 | 14 | 355.63 | 104.86 | 554 | 28.3
2020-10-31 | 15 | 354.62 | 94.7 | 341 | 28.6
2020-10-31 | 16 | 348.43 | 78.93 | 172 | 28.2
2020-10-31 | 17 | 391.1 | 82.86 | 126 | 27.7
2020-10-31 | 18 | 577.27 | 100.27 | 463 | 27.6
2020-10-31 | 19 | 625.83 | 115.65 | 406 | 27.7
2020-10-31 | 20 | 622.17 | 126.47 | 334 | 27.9
2020-10-31 | 21 | 615.04 | 85.35 | 140 | 28
2020-10-31 | 22 | 534.75 | 56.31 | 14 | 27.7
2020-10-31 | 23 | 324.05 | 29.63 | 0 | 27.4
2020-11-01 | 0 | 253.07 | 17.68 | 0 | 27.4
2020-11-01 | 1 | 252.68 | 13.98 | 0 | 27.3
2020-11-01 | 2 | 182.08 | 8.64 | 0 | 27.3
2020-11-01 | 3 | 181.81 | 5.76 | 0 | 27.3
2020-11-01 | 4 | 181.65 | 3.89 | 0 | 27.3
2020-11-01 | 5 | 188.04 | 3.15 | 0 | 27.3
2020-11-01 | 6 | 336.47 | 7.32 | 0 | 27.1
2020-11-01 | 7 | 350.65 | 20.05 | 0 | 26.7
2020-11-01 | 8 | 458.39 | 51.63 | 0 | 26.3
2020-11-01 | 9 | 458 | 53.19 | 0 | 26.2
2020-11-01 | 10 | 386.9 | 42.6 | 0 | 26.2
2020-11-01 | 11 | 350.76 | 50.74 | 68 | 26.1
2020-11-01 | 12 | 348.51 | 55.18 | 207 | 26.1
2020-11-01 | 13 | 351.04 | 55.37 | 354 | 26.4
2020-11-01 | 14 | 350.84 | 54.16 | 302 | 26.9
2020-11-01 | 15 | 350.26 | 49.37 | 419 | 27.1
2020-11-01 | 16 | 348.27 | 32.55 | 509 | 27.1
2020-11-01 | 17 | 329.93 | 35.05 | 637 | 27.3
2020-11-01 | 18 | 556.01 | 53.54 | 574 | 27.6
2020-11-01 | 19 | 621.9 | 68.73 | 427 | 27.8
2020-11-01 | 20 | 618.16 | 83.41 | 341 | 27.8
2020-11-01 | 21 | 543.9 | 141.86 | 137 | 27.6
2020-11-01 | 22 | 331.72 | 103.54 | 14 | 27.2
2020-11-01 | 23 | 260 | 85.82 | 0 | 27.1
2020-11-02 | 0 | 234.88 | 14.1 | 0 | 27.1
2020-11-02 | 1 | 212.18 | 9.03 | 0 | 26.9
2020-11-02 | 2 | 181.42 | 5.72 | 0 | 26.6
2020-11-02 | 3 | 181.3 | 3.7 | 0 | 26.3
2020-11-02 | 4 | 181.3 | 2.61 | 0 | 26.1
2020-11-02 | 5 | 236.4 | 2.61 | 0 | 26
2020-11-02 | 6 | 354.07 | 17.8 | 0 | 25.9
2020-11-02 | 7 | 421.52 | 35.05 | 0 | 26
2020-11-02 | 8 | 413.18 | 24.03 | 0 | 26
2020-11-02 | 9 | 413.65 | 29.32 | 0 | 26.1
2020-11-02 | 10 | 338.46 | 24.84 | 0 | 26.2
2020-11-02 | 11 | 337.17 | 30.88 | 84 | 26.4
2020-11-02 | 12 | 334.8 | 35.59 | 296 | 26.7
2020-11-02 | 13 | 337.87 | 38.12 | 452 | 26.8
2020-11-02 | 14 | 337.84 | 37.93 | 529 | 27.3
2020-11-02 | 15 | 337.33 | 33.92 | 826 | 27.9
2020-11-02 | 16 | 336.24 | 25.27 | 875 | 28.3
2020-11-02 | 17 | 318.41 | 31.46 | 879 | 28.5
2020-11-02 | 18 | 478.83 | 41.16 | 764 | 28.4
2020-11-02 | 19 | 575.4 | 55.14 | 616 | 28
2020-11-02 | 20 | 617.69 | 72.86 | 423 | 27.8
2020-11-02 | 21 | 566.76 | 132.98 | 206 | 27.7
2020-11-02 | 22 | 455.35 | 93.69 | 21 | 27.8
2020-11-02 | 23 | 288.27 | 71.22 | 0 | 27.6
2020-11-03 | 0 | 234.88 | 14.1 | 0 | 27.5
2020-11-03 | 1 | 212.18 | 9.03 | 0 | 27.4
2020-11-03 | 2 | 181.42 | 5.72 | 0 | 27.2
2020-11-03 | 3 | 181.3 | 3.7 | 0 | 27.1
2020-11-03 | 4 | 181.3 | 2.61 | 0 | 26.9
2020-11-03 | 5 | 236.4 | 2.61 | 0 | 26.7
2020-11-03 | 6 | 354.07 | 17.8 | 0 | 26.3
2020-11-03 | 7 | 421.52 | 35.05 | 0 | 26.1
2020-11-03 | 8 | 413.18 | 24.03 | 0 | 26
2020-11-03 | 9 | 413.65 | 29.32 | 0 | 25.9
2020-11-03 | 10 | 338.46 | 24.84 | 0 | 25.8
2020-11-03 | 11 | 337.17 | 30.88 | 91 | 26.2
2020-11-03 | 12 | 334.8 | 35.59 | 314 | 26.8
2020-11-03 | 13 | 337.87 | 38.12 | 533 | 27.4
2020-11-03 | 14 | 337.84 | 37.93 | 721 | 27.7
2020-11-03 | 15 | 337.33 | 33.92 | 846 | 27.8
2020-11-03 | 16 | 336.24 | 25.27 | 880 | 27.8
2020-11-03 | 17 | 318.41 | 31.46 | 887 | 27.9
2020-11-03 | 18 | 478.83 | 41.16 | 798 | 27.8
2020-11-03 | 19 | 575.4 | 55.14 | 643 | 27.7
2020-11-03 | 20 | 617.69 | 72.86 | 438 | 27.7
2020-11-03 | 21 | 566.76 | 132.98 | 206 | 27.6
2020-11-03 | 22 | 455.35 | 93.69 | 20 | 27.1
2020-11-03 | 23 | 288.27 | 71.22 | 0 | 26.9
2020-11-04 | 0 | 234.88 | 14.1 | 0 | 27
2020-11-04 | 1 | 212.18 | 9.03 | 0 | 26.9
2020-11-04 | 2 | 181.42 | 5.72 | 0 | 26.8
2020-11-04 | 3 | 181.3 | 3.7 | 0 | 26.7
2020-11-04 | 4 | 181.3 | 2.61 | 0 | 26.6
2020-11-04 | 5 | 236.4 | 2.61 | 0 | 26.5
2020-11-04 | 6 | 354.07 | 17.8 | 0 | 26.3
2020-11-04 | 7 | 421.52 | 35.05 | 0 | 26.3
2020-11-04 | 8 | 413.18 | 24.03 | 0 | 26.3
2020-11-04 | 9 | 413.65 | 29.32 | 0 | 26.2
2020-11-04 | 10 | 338.46 | 24.84 | 0 | 26.1
2020-11-04 | 11 | 337.17 | 30.88 | 90 | 26.4
2020-11-04 | 12 | 334.8 | 35.59 | 291 | 27.2
2020-11-04 | 13 | 337.87 | 38.12 | 460 | 27.7
2020-11-04 | 14 | 337.84 | 37.93 | 568 | 28.1
2020-11-04 | 15 | 337.33 | 33.92 | 765 | 28.3
2020-11-04 | 16 | 336.24 | 25.27 | 871 | 28.3
2020-11-04 | 17 | 318.41 | 31.46 | 880 | 28.3
2020-11-04 | 18 | 478.83 | 41.16 | 790 | 28.4
2020-11-04 | 19 | 575.4 | 55.14 | 635 | 28.3
2020-11-04 | 20 | 617.69 | 72.86 | 430 | 28.2
2020-11-04 | 21 | 566.76 | 132.98 | 200 | 28.1
2020-11-04 | 22 | 455.35 | 93.69 | 20 | 27.7
2020-11-04 | 23 | 288.27 | 71.22 | 0 | 27.5
2020-11-05 | 0 | 234.88 | 14.1 | 0 | 27.5
2020-11-05 | 1 | 212.18 | 9.03 | 0 | 27.5
2020-11-05 | 2 | 181.42 | 5.72 | 0 | 27.5
2020-11-05 | 3 | 181.3 | 3.7 | 0 | 27.5
2020-11-05 | 4 | 181.3 | 2.61 | 0 | 27.4
2020-11-05 | 5 | 236.4 | 2.61 | 0 | 27.3
2020-11-05 | 6 | 354.07 | 17.8 | 0 | 27.3
2020-11-05 | 7 | 421.52 | 35.05 | 0 | 27.3
2020-11-05 | 8 | 413.18 | 24.03 | 0 | 27.3
2020-11-05 | 9 | 413.65 | 29.32 | 0 | 27.3
2020-11-05 | 10 | 338.46 | 24.84 | 0 | 27.2
2020-11-05 | 11 | 337.17 | 30.88 | 66 | 27.6
2020-11-05 | 12 | 334.8 | 35.59 | 214 | 28.3
2020-11-05 | 13 | 337.87 | 38.12 | 412 | 28.7
2020-11-05 | 14 | 337.84 | 37.93 | 514 | 29
2020-11-05 | 15 | 337.33 | 33.92 | 761 | 29.1
2020-11-05 | 16 | 336.24 | 25.27 | 804 | 28.9
2020-11-05 | 17 | 318.41 | 31.46 | 848 | 28.5
2020-11-05 | 18 | 478.83 | 41.16 | 457 | 28.1
2020-11-05 | 19 | 575.4 | 55.14 | 201 | 27.9
2020-11-05 | 20 | 617.69 | 72.86 | 199 | 27.8
2020-11-05 | 21 | 566.76 | 132.98 | 123 | 27.6
2020-11-05 | 22 | 455.35 | 93.69 | 14 | 27.2
2020-11-05 | 23 | 288.27 | 71.22 | 0 | 27.1
2020-11-06 | 0 | 234.88 | 14.1 | 0 | 27.1
2020-11-06 | 1 | 212.18 | 9.03 | 0 | 27
2020-11-06 | 2 | 181.42 | 5.72 | 0 | 27.1
2020-11-06 | 3 | 181.3 | 3.7 | 0 | 27.2
2020-11-06 | 4 | 181.3 | 2.61 | 0 | 27.2
2020-11-06 | 5 | 236.4 | 2.61 | 0 | 27.1
2020-11-06 | 6 | 354.07 | 17.8 | 0 | 27.1
2020-11-06 | 7 | 421.52 | 35.05 | 0 | 27
2020-11-06 | 8 | 413.18 | 24.03 | 0 | 26.9
2020-11-06 | 9 | 413.65 | 29.32 | 0 | 26.7
2020-11-06 | 10 | 338.46 | 24.84 | 0 | 26.5
2020-11-06 | 11 | 337.17 | 30.88 | 77 | 26.7
2020-11-06 | 12 | 334.8 | 35.59 | 203 | 27.1
2020-11-06 | 13 | 337.87 | 38.12 | 240 | 27.5
2020-11-06 | 14 | 337.84 | 37.93 | 167 | 27.8
2020-11-06 | 15 | 337.33 | 33.92 | 159 | 28
2020-11-06 | 16 | 336.24 | 25.27 | 262 | 28
2020-11-06 | 17 | 318.41 | 31.46 | 202 | 28
2020-11-06 | 18 | 478.83 | 41.16 | 241 | 28
2020-11-06 | 19 | 575.4 | 55.14 | 328 | 27.9
2020-11-06 | 20 | 617.69 | 72.86 | 278 | 27.8
2020-11-06 | 21 | 566.76 | 132.98 | 146 | 27.6
2020-11-06 | 22 | 455.35 | 93.69 | 14 | 27.3
2020-11-06 | 23 | 288.27 | 71.22 | 0 | 27
2020-11-07 | 0 | 253.07 | 17.68 | 0 | 27
2020-11-07 | 1 | 252.68 | 13.98 | 0 | 26.9
2020-11-07 | 2 | 182.08 | 8.64 | 0 | 26.9
2020-11-07 | 3 | 181.81 | 5.76 | 0 | 26.9
2020-11-07 | 4 | 181.65 | 3.89 | 0 | 26.9
2020-11-07 | 5 | 188.04 | 3.15 | 0 | 26.8
2020-11-07 | 6 | 336.47 | 7.32 | 0 | 26.6
2020-11-07 | 7 | 350.65 | 20.05 | 0 | 26.5
2020-11-07 | 8 | 458.39 | 51.63 | 0 | 26.3
2020-11-07 | 9 | 458 | 53.19 | 0 | 26
2020-11-07 | 10 | 386.9 | 42.6 | 0 | 25.9
2020-11-07 | 11 | 350.76 | 50.74 | 63 | 26
2020-11-07 | 12 | 348.51 | 55.18 | 174 | 26.4
2020-11-07 | 13 | 351.04 | 55.37 | 184 | 26.7
2020-11-07 | 14 | 350.84 | 54.16 | 233 | 27.2
2020-11-07 | 15 | 350.26 | 49.37 | 93 | 27.6
2020-11-07 | 16 | 348.27 | 32.55 | 324 | 28
2020-11-07 | 17 | 329.93 | 35.05 | 456 | 28.1
2020-11-07 | 18 | 556.01 | 53.54 | 650 | 28.2
2020-11-07 | 19 | 621.9 | 68.73 | 614 | 28.1
2020-11-07 | 20 | 618.16 | 83.41 | 427 | 27.9
2020-11-07 | 21 | 543.9 | 141.86 | 177 | 27.7
2020-11-07 | 22 | 331.72 | 103.54 | 19 | 27.3
2020-11-07 | 23 | 260 | 85.82 | 0 | 27
2020-11-08 | 0 | 253.07 | 17.68 | 0 | 27
2020-11-08 | 1 | 252.68 | 13.98 | 0 | 27
2020-11-08 | 2 | 182.08 | 8.64 | 0 | 26.8
2020-11-08 | 3 | 181.81 | 5.76 | 0 | 26.7
2020-11-08 | 4 | 181.65 | 3.89 | 0 | 26.5
2020-11-08 | 5 | 188.04 | 3.15 | 0 | 26.3
2020-11-08 | 6 | 336.47 | 7.32 | 0 | 26.1
2020-11-08 | 7 | 350.65 | 20.05 | 0 | 26
2020-11-08 | 8 | 458.39 | 51.63 | 0 | 26
2020-11-08 | 9 | 458 | 53.19 | 0 | 26
2020-11-08 | 10 | 386.9 | 42.6 | 0 | 26
2020-11-08 | 11 | 350.76 | 50.74 | 55 | 26.4
2020-11-08 | 12 | 348.51 | 55.18 | 238 | 27.1
2020-11-08 | 13 | 351.04 | 55.37 | 427 | 27.4
2020-11-08 | 14 | 350.84 | 54.16 | 506 | 27.5
2020-11-08 | 15 | 350.26 | 49.37 | 514 | 27.6
2020-11-08 | 16 | 348.27 | 32.55 | 619 | 27.8
2020-11-08 | 17 | 329.93 | 35.05 | 471 | 28
2020-11-08 | 18 | 556.01 | 53.54 | 533 | 28.1
2020-11-08 | 19 | 621.9 | 68.73 | 544 | 28
2020-11-08 | 20 | 618.16 | 83.41 | 370 | 27.9
2020-11-08 | 21 | 543.9 | 141.86 | 148 | 27.7
2020-11-08 | 22 | 331.72 | 103.54 | 11 | 27.3
2020-11-08 | 23 | 260 | 85.82 | 0 | 27.1
2020-11-09 | 0 | 234.88 | 14.1 | 0 | 27.1
2020-11-09 | 1 | 212.18 | 9.03 | 0 | 27.2
2020-11-09 | 2 | 181.42 | 5.72 | 0 | 27.2
2020-11-09 | 3 | 181.3 | 3.7 | 0 | 27.2
2020-11-09 | 4 | 181.3 | 2.61 | 0 | 27.1
2020-11-09 | 5 | 236.4 | 2.61 | 0 | 27.1
2020-11-09 | 6 | 354.07 | 17.8 | 0 | 27.1
2020-11-09 | 7 | 421.52 | 35.05 | 0 | 27
2020-11-09 | 8 | 413.18 | 24.03 | 0 | 26.9
2020-11-09 | 9 | 413.65 | 29.32 | 0 | 26.8
2020-11-09 | 10 | 338.46 | 24.84 | 0 | 26.6
2020-11-09 | 11 | 337.17 | 30.88 | 84 | 27
2020-11-09 | 12 | 334.8 | 35.59 | 302 | 27.6
2020-11-09 | 13 | 337.87 | 38.12 | 520 | 28.1
2020-11-09 | 14 | 337.84 | 37.93 | 682 | 28.5
2020-11-09 | 15 | 337.33 | 33.92 | 785 | 28.8
2020-11-09 | 16 | 336.24 | 25.27 | 748 | 28.9
2020-11-09 | 17 | 318.41 | 31.46 | 542 | 29
2020-11-09 | 18 | 478.83 | 41.16 | 527 | 29
2020-11-09 | 19 | 575.4 | 55.14 | 536 | 28.8
2020-11-09 | 20 | 617.69 | 72.86 | 411 | 28.6
2020-11-09 | 21 | 566.76 | 132.98 | 188 | 28.2
2020-11-09 | 22 | 455.35 | 93.69 | 13 | 27.7
2020-11-09 | 23 | 288.27 | 71.22 | 0 | 27.5
2020-11-10 | 0 | 234.88 | 14.1 | 0 | 27.5
2020-11-10 | 1 | 212.18 | 9.03 | 0 | 27.5
2020-11-10 | 2 | 181.42 | 5.72 | 0 | 27.4
2020-11-10 | 3 | 181.3 | 3.7 | 0 | 27.2
2020-11-10 | 4 | 181.3 | 2.61 | 0 | 26.9
2020-11-10 | 5 | 236.4 | 2.61 | 0 | 26.7
2020-11-10 | 6 | 354.07 | 17.8 | 0 | 26.6
2020-11-10 | 7 | 421.52 | 35.05 | 0 | 26.4
2020-11-10 | 8 | 413.18 | 24.03 | 0 | 26.4
2020-11-10 | 9 | 413.65 | 29.32 | 0 | 26.3
2020-11-10 | 10 | 338.46 | 24.84 | 0 | 26.3
2020-11-10 | 11 | 337.17 | 30.88 | 83 | 26.4
2020-11-10 | 12 | 334.8 | 35.59 | 301 | 26.8
2020-11-10 | 13 | 337.87 | 38.12 | 514 | 27.4
2020-11-10 | 14 | 337.84 | 37.93 | 694 | 28
2020-11-10 | 15 | 337.33 | 33.92 | 827 | 28.5
2020-11-10 | 16 | 336.24 | 25.27 | 885 | 28.7
2020-11-10 | 17 | 318.41 | 31.46 | 843 | 28.8
2020-11-10 | 18 | 478.83 | 41.16 | 744 | 28.9
2020-11-10 | 19 | 575.4 | 55.14 | 567 | 28.9
2020-11-10 | 20 | 617.69 | 72.86 | 385 | 28.7
2020-11-10 | 21 | 566.76 | 132.98 | 149 | 28.5
2020-11-10 | 22 | 455.35 | 93.69 | 16 | 28.1
2020-11-10 | 23 | 288.27 | 71.22 | 0 | 27.9
2020-11-11 | 0 | 234.88 | 14.1 | 0 | 27.8
2020-11-11 | 1 | 212.18 | 9.03 | 0 | 27.8
2020-11-11 | 2 | 181.42 | 5.72 | 0 | 27.7
2020-11-11 | 3 | 181.3 | 3.7 | 0 | 27.5
2020-11-11 | 4 | 181.3 | 2.61 | 0 | 27.4
2020-11-11 | 5 | 236.4 | 2.61 | 0 | 27.3
2020-11-11 | 6 | 354.07 | 17.8 | 0 | 27.1
2020-11-11 | 7 | 421.52 | 35.05 | 0 | 26.8
2020-11-11 | 8 | 413.18 | 24.03 | 0 | 26.5
2020-11-11 | 9 | 413.65 | 29.32 | 0 | 26.1
2020-11-11 | 10 | 338.46 | 24.84 | 0 | 25.9
2020-11-11 | 11 | 337.17 | 30.88 | 54 | 26.2
2020-11-11 | 12 | 334.8 | 35.59 | 189 | 27
2020-11-11 | 13 | 337.87 | 38.12 | 388 | 27.7
2020-11-11 | 14 | 337.84 | 37.93 | 570 | 28.2
2020-11-11 | 15 | 337.33 | 33.92 | 227 | 28.5
2020-11-11 | 16 | 336.24 | 25.27 | 48 | 28.7
2020-11-11 | 17 | 318.41 | 31.46 | 47 | 28.5
2020-11-11 | 18 | 478.83 | 41.16 | 25 | 28.4
2020-11-11 | 19 | 575.4 | 55.14 | 39 | 28.5
2020-11-11 | 20 | 617.69 | 72.86 | 130 | 28.4
2020-11-11 | 21 | 566.76 | 132.98 | 116 | 28.1
2020-11-11 | 22 | 455.35 | 93.69 | 11 | 27.7
2020-11-11 | 23 | 288.27 | 71.22 | 0 | 27.4
2020-11-12 | 0 | 234.88 | 14.1 | 0 | 27.2
2020-11-12 | 1 | 212.18 | 9.03 | 0 | 27.2
2020-11-12 | 2 | 181.42 | 5.72 | 0 | 27
2020-11-12 | 3 | 181.3 | 3.7 | 0 | 26.8
2020-11-12 | 4 | 181.3 | 2.61 | 0 | 26.6
2020-11-12 | 5 | 236.4 | 2.61 | 0 | 26.3
2020-11-12 | 6 | 354.07 | 17.8 | 0 | 26.2
2020-11-12 | 7 | 421.52 | 35.05 | 0 | 26.1
2020-11-12 | 8 | 413.18 | 24.03 | 0 | 26
2020-11-12 | 9 | 413.65 | 29.32 | 0 | 25.9
2020-11-12 | 10 | 338.46 | 24.84 | 0 | 25.8
2020-11-12 | 11 | 337.17 | 30.88 | 62 | 26.2
2020-11-12 | 12 | 334.8 | 35.59 | 228 | 26.8
2020-11-12 | 13 | 337.87 | 38.12 | 460 | 27.4
2020-11-12 | 14 | 337.84 | 37.93 | 584 | 27.8
2020-11-12 | 15 | 337.33 | 33.92 | 647 | 28
2020-11-12 | 16 | 336.24 | 25.27 | 763 | 28
2020-11-12 | 17 | 318.41 | 31.46 | 731 | 28
2020-11-12 | 18 | 478.83 | 41.16 | 774 | 28.1
2020-11-12 | 19 | 575.4 | 55.14 | 611 | 28.1
2020-11-12 | 20 | 617.69 | 72.86 | 340 | 28.2
2020-11-12 | 21 | 566.76 | 132.98 | 161 | 28.1
2020-11-12 | 22 | 455.35 | 93.69 | 18 | 27.8
2020-11-12 | 23 | 288.27 | 71.22 | 0 | 27.6
2020-11-13 | 0 | 234.88 | 14.1 | 0 | 27.6
2020-11-13 | 1 | 212.18 | 9.03 | 0 | 27.5
2020-11-13 | 2 | 181.42 | 5.72 | 0 | 27.4
2020-11-13 | 3 | 181.3 | 3.7 | 0 | 27.4
2020-11-13 | 4 | 181.3 | 2.61 | 0 | 27.3
2020-11-13 | 5 | 236.4 | 2.61 | 0 | 27.2
2020-11-13 | 6 | 354.07 | 17.8 | 0 | 27.1
2020-11-13 | 7 | 421.52 | 35.05 | 0 | 27
2020-11-13 | 8 | 413.18 | 24.03 | 0 | 26.8
2020-11-13 | 9 | 413.65 | 29.32 | 0 | 26.6
2020-11-13 | 10 | 338.46 | 24.84 | 0 | 26.4
2020-11-13 | 11 | 337.17 | 30.88 | 55 | 26.6
2020-11-13 | 12 | 334.8 | 35.59 | 85 | 26.9
2020-11-13 | 13 | 337.87 | 38.12 | 36 | 27.3
2020-11-13 | 14 | 337.84 | 37.93 | 98 | 27.6
2020-11-13 | 15 | 337.33 | 33.92 | 211 | 28
2020-11-13 | 16 | 336.24 | 25.27 | 405 | 28.4
2020-11-13 | 17 | 318.41 | 31.46 | 683 | 28.3
2020-11-13 | 18 | 478.83 | 41.16 | 461 | 28.2
2020-11-13 | 19 | 575.4 | 55.14 | 290 | 28.3
2020-11-13 | 20 | 617.69 | 72.86 | 244 | 28.2
2020-11-13 | 21 | 566.76 | 132.98 | 105 | 28
2020-11-13 | 22 | 455.35 | 93.69 | 14 | 27.6
2020-11-13 | 23 | 288.27 | 71.22 | 0 | 27.4
2020-11-14 | 0 | 234.92 | 17.68 | 0 | 27.3
2020-11-14 | 1 | 210.74 | 13.98 | 0 | 27.3
2020-11-14 | 2 | 182.2 | 8.64 | 0 | 27.2
2020-11-14 | 3 | 181.88 | 5.76 | 0 | 27.2
2020-11-14 | 4 | 181.65 | 3.89 | 0 | 27.1
2020-11-14 | 5 | 239.71 | 3.15 | 0 | 27.1
2020-11-14 | 6 | 356.8 | 7.32 | 0 | 27
2020-11-14 | 7 | 428.88 | 20.05 | 0 | 26.9
2020-11-14 | 8 | 413.38 | 51.63 | 0 | 26.7
2020-11-14 | 9 | 414 | 53.19 | 0 | 26.6
2020-11-14 | 10 | 337.87 | 42.6 | 0 | 26.3
2020-11-14 | 11 | 339.16 | 50.74 | 27 | 26.1
2020-11-14 | 12 | 337.21 | 55.18 | 56 | 26.1
2020-11-14 | 13 | 340.48 | 55.37 | 26 | 26.2
2020-11-14 | 14 | 340.68 | 54.16 | 22 | 26.2
2020-11-14 | 15 | 339.86 | 49.37 | 25 | 26.3
2020-11-14 | 16 | 337.95 | 32.55 | 27 | 26.5
2020-11-14 | 17 | 320.16 | 35.05 | 27 | 26.9
2020-11-14 | 18 | 477.12 | 53.54 | 50 | 27.3
2020-11-14 | 19 | 575.91 | 68.73 | 116 | 27.6
2020-11-14 | 20 | 621.27 | 83.41 | 152 | 27.8
2020-11-14 | 21 | 466.22 | 141.86 | 74 | 27.8
2020-11-14 | 22 | 299.56 | 103.54 | 8 | 27.6
2020-11-14 | 23 | 244.93 | 85.82 | 0 | 27.3
2020-11-15 | 0 | 253.07 | 17.68 | 0 | 27.2
2020-11-15 | 1 | 252.68 | 13.98 | 0 | 27.1
2020-11-15 | 2 | 182.08 | 8.64 | 0 | 26.8
2020-11-15 | 3 | 181.81 | 5.76 | 0 | 26.4
2020-11-15 | 4 | 181.65 | 3.89 | 0 | 26.2
2020-11-15 | 5 | 188.04 | 3.15 | 0 | 26.3
2020-11-15 | 6 | 336.47 | 7.32 | 0 | 26.4
2020-11-15 | 7 | 350.65 | 20.05 | 0 | 26.4
2020-11-15 | 8 | 458.39 | 51.63 | 0 | 26.4
2020-11-15 | 9 | 458 | 53.19 | 0 | 26.3
2020-11-15 | 10 | 386.9 | 42.6 | 0 | 26.1
2020-11-15 | 11 | 350.76 | 50.74 | 36 | 26.3
2020-11-15 | 12 | 348.51 | 55.18 | 113 | 26.9
2020-11-15 | 13 | 351.04 | 55.37 | 179 | 27.2
2020-11-15 | 14 | 350.84 | 54.16 | 331 | 27
2020-11-15 | 15 | 350.26 | 49.37 | 495 | 27.1
2020-11-15 | 16 | 348.27 | 32.55 | 596 | 27.6
2020-11-15 | 17 | 329.93 | 35.05 | 561 | 28
2020-11-15 | 18 | 556.01 | 53.54 | 477 | 27.9
2020-11-15 | 19 | 621.9 | 68.73 | 329 | 28
2020-11-15 | 20 | 618.16 | 83.41 | 218 | 28.3
2020-11-15 | 21 | 543.9 | 141.86 | 131 | 28
2020-11-15 | 22 | 331.72 | 103.54 | 15 | 27.5
2020-11-15 | 23 | 260 | 85.82 | 0 | 27
2020-11-16 | 0 | 234.88 | 14.1 | 0 | 26.7
2020-11-16 | 1 | 212.18 | 9.03 | 0 | 26.8
2020-11-16 | 2 | 181.42 | 5.72 | 0 | 26.8
2020-11-16 | 3 | 181.3 | 3.7 | 0 | 26.6
2020-11-16 | 4 | 181.3 | 2.61 | 0 | 26.5
2020-11-16 | 5 | 236.4 | 2.61 | 0 | 26.5
2020-11-16 | 6 | 354.07 | 17.8 | 0 | 26.3
2020-11-16 | 7 | 421.52 | 35.05 | 0 | 26.1
2020-11-16 | 8 | 413.18 | 24.03 | 0 | 26
2020-11-16 | 9 | 413.65 | 29.32 | 0 | 25.7
2020-11-16 | 10 | 338.46 | 24.84 | 0 | 25.4
2020-11-16 | 11 | 337.17 | 30.88 | 70 | 25.7
2020-11-16 | 12 | 334.8 | 35.59 | 274 | 26.3
2020-11-16 | 13 | 337.87 | 38.12 | 494 | 26.8
2020-11-16 | 14 | 337.84 | 37.93 | 679 | 27.4
2020-11-16 | 15 | 337.33 | 33.92 | 805 | 27.9
2020-11-16 | 16 | 336.24 | 25.27 | 865 | 28.2
2020-11-16 | 17 | 318.41 | 31.46 | 848 | 28.5
2020-11-16 | 18 | 478.83 | 41.16 | 762 | 28.4
2020-11-16 | 19 | 575.4 | 55.14 | 612 | 28.2
2020-11-16 | 20 | 617.69 | 72.86 | 407 | 28
2020-11-16 | 21 | 566.76 | 132.98 | 182 | 27.7
2020-11-16 | 22 | 455.35 | 93.69 | 12 | 27.3
2020-11-16 | 23 | 288.27 | 71.22 | 0 | 27.2
2020-11-17 | 0 | 234.88 | 14.1 | 0 | 27.1
2020-11-17 | 1 | 212.18 | 9.03 | 0 | 27
2020-11-17 | 2 | 181.42 | 5.72 | 0 | 27
2020-11-17 | 3 | 181.3 | 3.7 | 0 | 26.8
2020-11-17 | 4 | 181.3 | 2.61 | 0 | 26.5
2020-11-17 | 5 | 236.4 | 2.61 | 0 | 26.4
2020-11-17 | 6 | 354.07 | 17.8 | 0 | 26.4
2020-11-17 | 7 | 421.52 | 35.05 | 0 | 26.1
2020-11-17 | 8 | 413.18 | 24.03 | 0 | 25.9
2020-11-17 | 9 | 413.65 | 29.32 | 0 | 25.7
2020-11-17 | 10 | 338.46 | 24.84 | 0 | 25.6
2020-11-17 | 11 | 337.17 | 30.88 | 56 | 25.7
2020-11-17 | 12 | 334.8 | 35.59 | 237 | 26.2
2020-11-17 | 13 | 337.87 | 38.12 | 486 | 27
2020-11-17 | 14 | 337.84 | 37.93 | 657 | 27.6
2020-11-17 | 15 | 337.33 | 33.92 | 710 | 27.9
2020-11-17 | 16 | 336.24 | 25.27 | 677 | 27.9
2020-11-17 | 17 | 318.41 | 31.46 | 687 | 27.9
2020-11-17 | 18 | 478.83 | 41.16 | 677 | 27.7
2020-11-17 | 19 | 575.4 | 55.14 | 544 | 27.6
2020-11-17 | 20 | 617.69 | 72.86 | 341 | 27.6
2020-11-17 | 21 | 566.76 | 132.98 | 121 | 27.4
2020-11-17 | 22 | 455.35 | 93.69 | 12 | 26.9
2020-11-17 | 23 | 288.27 | 71.22 | 0 | 26.6
2020-11-18 | 0 | 234.88 | 14.1 | 0 | 26.5
2020-11-18 | 1 | 212.18 | 9.03 | 0 | 26.6
2020-11-18 | 2 | 181.42 | 5.72 | 0 | 26.5
2020-11-18 | 3 | 181.3 | 3.7 | 0 | 26.4
2020-11-18 | 4 | 181.3 | 2.61 | 0 | 26.2
2020-11-18 | 5 | 236.4 | 2.61 | 0 | 26.1
2020-11-18 | 6 | 354.07 | 17.8 | 0 | 26
2020-11-18 | 7 | 421.52 | 35.05 | 0 | 26
2020-11-18 | 8 | 413.18 | 24.03 | 0 | 26
2020-11-18 | 9 | 413.65 | 29.32 | 0 | 25.9
2020-11-18 | 10 | 338.46 | 24.84 | 0 | 25.8
2020-11-18 | 11 | 337.17 | 30.88 | 70 | 25.6
2020-11-18 | 12 | 334.8 | 35.59 | 264 | 25.8
2020-11-18 | 13 | 337.87 | 38.12 | 452 | 26.1
2020-11-18 | 14 | 337.84 | 37.93 | 630 | 26.7
2020-11-18 | 15 | 337.33 | 33.92 | 798 | 27.3
2020-11-18 | 16 | 336.24 | 25.27 | 860 | 27.8
2020-11-18 | 17 | 318.41 | 31.46 | 848 | 28
2020-11-18 | 18 | 478.83 | 41.16 | 722 | 28
2020-11-18 | 19 | 575.4 | 55.14 | 429 | 27.9
2020-11-18 | 20 | 617.69 | 72.86 | 198 | 27.9
2020-11-18 | 21 | 566.76 | 132.98 | 129 | 27.7
2020-11-18 | 22 | 455.35 | 93.69 | 13 | 27.2
2020-11-18 | 23 | 288.27 | 71.22 | 0 | 27
2020-11-19 | 0 | 234.88 | 14.1 | 0 | 26.9
2020-11-19 | 1 | 212.18 | 9.03 | 0 | 26.9
2020-11-19 | 2 | 181.42 | 5.72 | 0 | 26.8
2020-11-19 | 3 | 181.3 | 3.7 | 0 | 26.6
2020-11-19 | 4 | 181.3 | 2.61 | 0 | 26.6
2020-11-19 | 5 | 236.4 | 2.61 | 0 | 26.4
2020-11-19 | 6 | 354.07 | 17.8 | 0 | 26.2
2020-11-19 | 7 | 421.52 | 35.05 | 0 | 26.1
2020-11-19 | 8 | 413.18 | 24.03 | 0 | 25.9
2020-11-19 | 9 | 413.65 | 29.32 | 0 | 25.7
2020-11-19 | 10 | 338.46 | 24.84 | 0 | 25.5
2020-11-19 | 11 | 337.17 | 30.88 | 61 | 25.6
2020-11-19 | 12 | 334.8 | 35.59 | 263 | 26.1
2020-11-19 | 13 | 337.87 | 38.12 | 483 | 26.8
2020-11-19 | 14 | 337.84 | 37.93 | 680 | 27.5
2020-11-19 | 15 | 337.33 | 33.92 | 806 | 27.9
2020-11-19 | 16 | 336.24 | 25.27 | 862 | 28.1
2020-11-19 | 17 | 318.41 | 31.46 | 849 | 28.1
2020-11-19 | 18 | 478.83 | 41.16 | 759 | 28.1
2020-11-19 | 19 | 575.4 | 55.14 | 619 | 28
2020-11-19 | 20 | 617.69 | 72.86 | 418 | 27.9
2020-11-19 | 21 | 566.76 | 132.98 | 193 | 27.7
2020-11-19 | 22 | 455.35 | 93.69 | 18 | 27.4
2020-11-19 | 23 | 288.27 | 71.22 | 0 | 27.1
2020-11-20 | 0 | 234.88 | 14.1 | 0 | 27.1
2020-11-20 | 1 | 212.18 | 9.03 | 0 | 27.1
2020-11-20 | 2 | 181.42 | 5.72 | 0 | 27
2020-11-20 | 3 | 181.3 | 3.7 | 0 | 26.8
2020-11-20 | 4 | 181.3 | 2.61 | 0 | 26.6
2020-11-20 | 5 | 236.4 | 2.61 | 0 | 26.6
2020-11-20 | 6 | 354.07 | 17.8 | 0 | 26.5
2020-11-20 | 7 | 421.52 | 35.05 | 0 | 26.5
2020-11-20 | 8 | 413.18 | 24.03 | 0 | 26.6
2020-11-20 | 9 | 413.65 | 29.32 | 0 | 26.4
2020-11-20 | 10 | 338.46 | 24.84 | 0 | 26.2
2020-11-20 | 11 | 337.17 | 30.88 | 63 | 26.5
2020-11-20 | 12 | 334.8 | 35.59 | 245 | 27.1
2020-11-20 | 13 | 337.87 | 38.12 | 423 | 27.7
2020-11-20 | 14 | 337.84 | 37.93 | 605 | 28.4
2020-11-20 | 15 | 337.33 | 33.92 | 682 | 29
2020-11-20 | 16 | 336.24 | 25.27 | 815 | 29.1
2020-11-20 | 17 | 318.41 | 31.46 | 850 | 29.1
2020-11-20 | 18 | 478.83 | 41.16 | 757 | 29
2020-11-20 | 19 | 575.4 | 55.14 | 549 | 28.8
2020-11-20 | 20 | 617.69 | 72.86 | 328 | 28.8
2020-11-20 | 21 | 566.76 | 132.98 | 131 | 28.5
2020-11-20 | 22 | 455.35 | 93.69 | 16 | 28
2020-11-20 | 23 | 288.27 | 71.22 | 0 | 27.7
2020-11-21 | 0 | 253.07 | 17.68 | 0 | 27.5
2020-11-21 | 1 | 252.68 | 13.98 | 0 | 27.3
2020-11-21 | 2 | 182.08 | 8.64 | 0 | 27.1
2020-11-21 | 3 | 181.81 | 5.76 | 0 | 27
2020-11-21 | 4 | 181.65 | 3.89 | 0 | 26.8
2020-11-21 | 5 | 188.04 | 3.15 | 0 | 26.8
2020-11-21 | 6 | 336.47 | 7.32 | 0 | 26.8
2020-11-21 | 7 | 350.65 | 20.05 | 0 | 26.6
2020-11-21 | 8 | 458.39 | 51.63 | 0 | 26.4
2020-11-21 | 9 | 458 | 53.19 | 0 | 26.4
2020-11-21 | 10 | 386.9 | 42.6 | 0 | 26.2
2020-11-21 | 11 | 350.76 | 50.74 | 44 | 26.3
2020-11-21 | 12 | 348.51 | 55.18 | 85 | 26.7
2020-11-21 | 13 | 351.04 | 55.37 | 227 | 26.9
2020-11-21 | 14 | 350.84 | 54.16 | 348 | 27.2
2020-11-21 | 15 | 350.26 | 49.37 | 527 | 27.5
2020-11-21 | 16 | 348.27 | 32.55 | 641 | 27.7
2020-11-21 | 17 | 329.93 | 35.05 | 626 | 28
2020-11-21 | 18 | 556.01 | 53.54 | 683 | 28.1
2020-11-21 | 19 | 621.9 | 68.73 | 487 | 28.1
2020-11-21 | 20 | 618.16 | 83.41 | 283 | 28
2020-11-21 | 21 | 543.9 | 141.86 | 135 | 27.8
2020-11-21 | 22 | 331.72 | 103.54 | 15 | 27.4
2020-11-21 | 23 | 260 | 85.82 | 0 | 27.1
2020-11-22 | 0 | 253.07 | 17.68 | 0 | 27
2020-11-22 | 1 | 252.68 | 13.98 | 0 | 26.9
2020-11-22 | 2 | 182.08 | 8.64 | 0 | 26.9
2020-11-22 | 3 | 181.81 | 5.76 | 0 | 26.7
2020-11-22 | 4 | 181.65 | 3.89 | 0 | 26.6
2020-11-22 | 5 | 188.04 | 3.15 | 0 | 26.4
2020-11-22 | 6 | 336.47 | 7.32 | 0 | 26.2
2020-11-22 | 7 | 350.65 | 20.05 | 0 | 26
2020-11-22 | 8 | 458.39 | 51.63 | 0 | 25.9
2020-11-22 | 9 | 458 | 53.19 | 0 | 25.8
2020-11-22 | 10 | 386.9 | 42.6 | 0 | 25.7
2020-11-22 | 11 | 350.76 | 50.74 | 71 | 25.9
2020-11-22 | 12 | 348.51 | 55.18 | 284 | 26.5
2020-11-22 | 13 | 351.04 | 55.37 | 491 | 27.2
2020-11-22 | 14 | 350.84 | 54.16 | 655 | 27.8
2020-11-22 | 15 | 350.26 | 49.37 | 807 | 28.3
2020-11-22 | 16 | 348.27 | 32.55 | 845 | 28.4
2020-11-22 | 17 | 329.93 | 35.05 | 836 | 28.5
2020-11-22 | 18 | 556.01 | 53.54 | 743 | 28.6
2020-11-22 | 19 | 621.9 | 68.73 | 620 | 28.5
2020-11-22 | 20 | 618.16 | 83.41 | 421 | 28.4
2020-11-22 | 21 | 543.9 | 141.86 | 197 | 28.1
2020-11-22 | 22 | 331.72 | 103.54 | 19 | 27.6
2020-11-22 | 23 | 260 | 85.82 | 0 | 27.4
2020-11-23 | 0 | 234.88 | 14.1 | 0 | 27.3
2020-11-23 | 1 | 212.18 | 9.03 | 0 | 27.2
2020-11-23 | 2 | 181.42 | 5.72 | 0 | 27.1
2020-11-23 | 3 | 181.3 | 3.7 | 0 | 27.1
2020-11-23 | 4 | 181.3 | 2.61 | 0 | 27
2020-11-23 | 5 | 236.4 | 2.61 | 0 | 26.9
2020-11-23 | 6 | 354.07 | 17.8 | 0 | 26.8
2020-11-23 | 7 | 421.52 | 35.05 | 0 | 26.7
2020-11-23 | 8 | 413.18 | 24.03 | 0 | 26.7
2020-11-23 | 9 | 413.65 | 29.32 | 0 | 26.6
2020-11-23 | 10 | 338.46 | 24.84 | 0 | 26.5
2020-11-23 | 11 | 337.17 | 30.88 | 69 | 26.9
2020-11-23 | 12 | 334.8 | 35.59 | 281 | 27.7
2020-11-23 | 13 | 337.87 | 38.12 | 489 | 28.3
2020-11-23 | 14 | 337.84 | 37.93 | 670 | 28.8
2020-11-23 | 15 | 337.33 | 33.92 | 776 | 29.1
2020-11-23 | 16 | 336.24 | 25.27 | 849 | 29.2
2020-11-23 | 17 | 318.41 | 31.46 | 848 | 29.3
2020-11-23 | 18 | 478.83 | 41.16 | 752 | 29.5
2020-11-23 | 19 | 575.4 | 55.14 | 614 | 29.4
2020-11-23 | 20 | 617.69 | 72.86 | 416 | 29.1
2020-11-23 | 21 | 566.76 | 132.98 | 191 | 28.6
2020-11-23 | 22 | 455.35 | 93.69 | 18 | 27.9
2020-11-23 | 23 | 288.27 | 71.22 | 0 | 27.5
2020-11-24 | 0 | 234.88 | 14.1 | 0 | 27.3
2020-11-24 | 1 | 212.18 | 9.03 | 0 | 27.2
2020-11-24 | 2 | 181.42 | 5.72 | 0 | 27.1
2020-11-24 | 3 | 181.3 | 3.7 | 0 | 26.9
2020-11-24 | 4 | 181.3 | 2.61 | 0 | 26.8
2020-11-24 | 5 | 236.4 | 2.61 | 0 | 26.7
2020-11-24 | 6 | 354.07 | 17.8 | 0 | 26.6
2020-11-24 | 7 | 421.52 | 35.05 | 0 | 26.6
2020-11-24 | 8 | 413.18 | 24.03 | 0 | 26.5
2020-11-24 | 9 | 413.65 | 29.32 | 0 | 26.4
2020-11-24 | 10 | 338.46 | 24.84 | 0 | 26.4
2020-11-24 | 11 | 337.17 | 30.88 | 48 | 26.7
2020-11-24 | 12 | 334.8 | 35.59 | 229 | 27.5
2020-11-24 | 13 | 337.87 | 38.12 | 460 | 28.2
2020-11-24 | 14 | 337.84 | 37.93 | 612 | 28.7
2020-11-24 | 15 | 337.33 | 33.92 | 706 | 29
2020-11-24 | 16 | 336.24 | 25.27 | 694 | 29.3
2020-11-24 | 17 | 318.41 | 31.46 | 819 | 29.8
2020-11-24 | 18 | 478.83 | 41.16 | 704 | 30.1
2020-11-24 | 19 | 575.4 | 55.14 | 550 | 29.8
2020-11-24 | 20 | 617.69 | 72.86 | 327 | 29.4
2020-11-24 | 21 | 566.76 | 132.98 | 137 | 29
2020-11-24 | 22 | 455.35 | 93.69 | 13 | 28.4
2020-11-24 | 23 | 288.27 | 71.22 | 0 | 27.9
2020-11-25 | 0 | 234.88 | 14.1 | 0 | 27.8
2020-11-25 | 1 | 212.18 | 9.03 | 0 | 27.6
2020-11-25 | 2 | 181.42 | 5.72 | 0 | 27.4
2020-11-25 | 3 | 181.3 | 3.7 | 0 | 27.2
2020-11-25 | 4 | 181.3 | 2.61 | 0 | 27.2
2020-11-25 | 5 | 236.4 | 2.61 | 0 | 27.2
2020-11-25 | 6 | 354.07 | 17.8 | 0 | 27
2020-11-25 | 7 | 421.52 | 35.05 | 0 | 26.9
2020-11-25 | 8 | 413.18 | 24.03 | 0 | 26.8
2020-11-25 | 9 | 413.65 | 29.32 | 0 | 26.5
2020-11-25 | 10 | 338.46 | 24.84 | 0 | 26.2
2020-11-25 | 11 | 337.17 | 30.88 | 56 | 26.1
2020-11-25 | 12 | 334.8 | 35.59 | 264 | 26.5
2020-11-25 | 13 | 337.87 | 38.12 | 474 | 27.2
2020-11-25 | 14 | 337.84 | 37.93 | 651 | 28.2
2020-11-25 | 15 | 337.33 | 33.92 | 719 | 29
2020-11-25 | 16 | 336.24 | 25.27 | 720 | 29.4
2020-11-25 | 17 | 318.41 | 31.46 | 707 | 29.5
2020-11-25 | 18 | 478.83 | 41.16 | 613 | 29
2020-11-25 | 19 | 575.4 | 55.14 | 435 | 28.5
2020-11-25 | 20 | 617.69 | 72.86 | 216 | 28.4
2020-11-25 | 21 | 566.76 | 132.98 | 109 | 28.3
2020-11-25 | 22 | 455.35 | 93.69 | 11 | 28
2020-11-25 | 23 | 288.27 | 71.22 | 0 | 27.7
2020-11-26 | 0 | 234.88 | 14.1 | 0 | 27.6
2020-11-26 | 1 | 212.18 | 9.03 | 0 | 27.6
2020-11-26 | 2 | 181.42 | 5.72 | 0 | 27.5
2020-11-26 | 3 | 181.3 | 3.7 | 0 | 27.4
2020-11-26 | 4 | 181.3 | 2.61 | 0 | 27.2
2020-11-26 | 5 | 236.4 | 2.61 | 0 | 27
2020-11-26 | 6 | 354.07 | 17.8 | 0 | 26.8
2020-11-26 | 7 | 421.52 | 35.05 | 0 | 26.6
2020-11-26 | 8 | 413.18 | 24.03 | 0 | 26.5
2020-11-26 | 9 | 413.65 | 29.32 | 0 | 26.2
2020-11-26 | 10 | 338.46 | 24.84 | 0 | 25.9
2020-11-26 | 11 | 337.17 | 30.88 | 57 | 25.9
2020-11-26 | 12 | 334.8 | 35.59 | 260 | 26.4
2020-11-26 | 13 | 337.87 | 38.12 | 451 | 27.2
2020-11-26 | 14 | 337.84 | 37.93 | 496 | 28
2020-11-26 | 15 | 337.33 | 33.92 | 743 | 28.6
2020-11-26 | 16 | 336.24 | 25.27 | 822 | 28.7
2020-11-26 | 17 | 318.41 | 31.46 | 838 | 28.7
2020-11-26 | 18 | 478.83 | 41.16 | 753 | 28.5
2020-11-26 | 19 | 575.4 | 55.14 | 563 | 28.5
2020-11-26 | 20 | 617.69 | 72.86 | 382 | 28.4
2020-11-26 | 21 | 566.76 | 132.98 | 183 | 28.1
2020-11-26 | 22 | 455.35 | 93.69 | 17 | 27.7
2020-11-26 | 23 | 288.27 | 71.22 | 0 | 27.4
2020-11-27 | 0 | 234.88 | 14.1 | 0 | 27.4
2020-11-27 | 1 | 212.18 | 9.03 | 0 | 27.4
2020-11-27 | 2 | 181.42 | 5.72 | 0 | 27.3
2020-11-27 | 3 | 181.3 | 3.7 | 0 | 27
2020-11-27 | 4 | 181.3 | 2.61 | 0 | 26.8
2020-11-27 | 5 | 236.4 | 2.61 | 0 | 26.7
2020-11-27 | 6 | 354.07 | 17.8 | 0 | 26.6
2020-11-27 | 7 | 421.52 | 35.05 | 0 | 26.6
2020-11-27 | 8 | 413.18 | 24.03 | 0 | 26.5
2020-11-27 | 9 | 413.65 | 29.32 | 0 | 26.3
2020-11-27 | 10 | 338.46 | 24.84 | 0 | 26.2
2020-11-27 | 11 | 337.17 | 30.88 | 53 | 26.6
2020-11-27 | 12 | 334.8 | 35.59 | 242 | 27.1
2020-11-27 | 13 | 337.87 | 38.12 | 468 | 27.6
2020-11-27 | 14 | 337.84 | 37.93 | 661 | 28.3
2020-11-27 | 15 | 337.33 | 33.92 | 782 | 28.8
2020-11-27 | 16 | 336.24 | 25.27 | 767 | 29.2
2020-11-27 | 17 | 318.41 | 31.46 | 770 | 29.3
2020-11-27 | 18 | 478.83 | 41.16 | 739 | 29.2
2020-11-27 | 19 | 575.4 | 55.14 | 554 | 29.1
2020-11-27 | 20 | 617.69 | 72.86 | 344 | 28.9
2020-11-27 | 21 | 566.76 | 132.98 | 169 | 28.5
2020-11-27 | 22 | 455.35 | 93.69 | 14 | 28
2020-11-27 | 23 | 288.27 | 71.22 | 0 | 27.5
2020-11-28 | 0 | 253.07 | 17.68 | 0 | 27.2
2020-11-28 | 1 | 252.68 | 13.98 | 0 | 27
2020-11-28 | 2 | 182.08 | 8.64 | 0 | 26.8
2020-11-28 | 3 | 181.81 | 5.76 | 0 | 26.6
2020-11-28 | 4 | 181.65 | 3.89 | 0 | 26.5
2020-11-28 | 5 | 188.04 | 3.15 | 0 | 26.5
2020-11-28 | 6 | 336.47 | 7.32 | 0 | 26.3
2020-11-28 | 7 | 350.65 | 20.05 | 0 | 26
2020-11-28 | 8 | 458.39 | 51.63 | 0 | 25.9
2020-11-28 | 9 | 458 | 53.19 | 0 | 25.8
2020-11-28 | 10 | 386.9 | 42.6 | 0 | 25.8
2020-11-28 | 11 | 350.76 | 50.74 | 38 | 26
2020-11-28 | 12 | 348.51 | 55.18 | 244 | 26.3
2020-11-28 | 13 | 351.04 | 55.37 | 396 | 26.8
2020-11-28 | 14 | 350.84 | 54.16 | 520 | 27.5
2020-11-28 | 15 | 350.26 | 49.37 | 641 | 28.1
2020-11-28 | 16 | 348.27 | 32.55 | 717 | 28.4
2020-11-28 | 17 | 329.93 | 35.05 | 649 | 28.6
2020-11-28 | 18 | 556.01 | 53.54 | 617 | 28.4
2020-11-28 | 19 | 621.9 | 68.73 | 541 | 28.2
2020-11-28 | 20 | 618.16 | 83.41 | 364 | 28
2020-11-28 | 21 | 543.9 | 141.86 | 143 | 27.7
2020-11-28 | 22 | 331.72 | 103.54 | 16 | 27.1
2020-11-28 | 23 | 260 | 85.82 | 0 | 26.9
2020-11-29 | 0 | 253.07 | 17.68 | 0 | 26.9
2020-11-29 | 1 | 252.68 | 13.98 | 0 | 27
2020-11-29 | 2 | 182.08 | 8.64 | 0 | 27.1
2020-11-29 | 3 | 181.81 | 5.76 | 0 | 27.1
2020-11-29 | 4 | 181.65 | 3.89 | 0 | 27
2020-11-29 | 5 | 188.04 | 3.15 | 0 | 26.8
2020-11-29 | 6 | 336.47 | 7.32 | 0 | 26.6
2020-11-29 | 7 | 350.65 | 20.05 | 0 | 26.5
2020-11-29 | 8 | 458.39 | 51.63 | 0 | 26.4
2020-11-29 | 9 | 458 | 53.19 | 0 | 26.2
2020-11-29 | 10 | 386.9 | 42.6 | 0 | 26
2020-11-29 | 11 | 350.76 | 50.74 | 59 | 26.1
2020-11-29 | 12 | 348.51 | 55.18 | 258 | 26.3
2020-11-29 | 13 | 351.04 | 55.37 | 430 | 26.9
2020-11-29 | 14 | 350.84 | 54.16 | 593 | 27.7
2020-11-29 | 15 | 350.26 | 49.37 | 648 | 28.2
2020-11-29 | 16 | 348.27 | 32.55 | 488 | 28.5
2020-11-29 | 17 | 329.93 | 35.05 | 620 | 28.7
2020-11-29 | 18 | 556.01 | 53.54 | 636 | 28.6
2020-11-29 | 19 | 621.9 | 68.73 | 607 | 28.5
2020-11-29 | 20 | 618.16 | 83.41 | 412 | 28.4
2020-11-29 | 21 | 543.9 | 141.86 | 193 | 28.1
2020-11-29 | 22 | 331.72 | 103.54 | 20 | 27.7
2020-11-29 | 23 | 260 | 85.82 | 0 | 27.4
2020-11-30 | 0 | 234.88 | 14.1 | 0 | 27.3
2020-11-30 | 1 | 212.18 | 9.03 | 0 | 27.2
2020-11-30 | 2 | 181.42 | 5.72 | 0 | 27
2020-11-30 | 3 | 181.3 | 3.7 | 0 | 26.8
2020-11-30 | 4 | 181.3 | 2.61 | 0 | 26.6
2020-11-30 | 5 | 236.4 | 2.61 | 0 | 26.6
2020-11-30 | 6 | 354.07 | 17.8 | 0 | 26.5
2020-11-30 | 7 | 421.52 | 35.05 | 0 | 26.3
2020-11-30 | 8 | 413.18 | 24.03 | 0 | 26.2
2020-11-30 | 9 | 413.65 | 29.32 | 0 | 26.1
2020-11-30 | 10 | 338.46 | 24.84 | 0 | 25.9
2020-11-30 | 11 | 337.17 | 30.88 | 53 | 26.3
2020-11-30 | 12 | 334.8 | 35.59 | 257 | 27
2020-11-30 | 13 | 337.87 | 38.12 | 453 | 27.6
2020-11-30 | 14 | 337.84 | 37.93 | 615 | 27.8
2020-11-30 | 15 | 337.33 | 33.92 | 712 | 27.7
2020-11-30 | 16 | 336.24 | 25.27 | 696 | 28
2020-11-30 | 17 | 318.41 | 31.46 | 630 | 28.6
2020-11-30 | 18 | 478.83 | 41.16 | 661 | 28.8
2020-11-30 | 19 | 575.4 | 55.14 | 345 | 28.6
2020-11-30 | 20 | 617.69 | 72.86 | 163 | 28.5
2020-11-30 | 21 | 566.76 | 132.98 | 119 | 28.3
2020-11-30 | 22 | 455.35 | 93.69 | 14 | 27.9
2020-11-30 | 23 | 288.27 | 71.22 | 0 | 27.5
2020-12-01 | 0 | 217.36 | 60.28 | 0 | 27.4
2020-12-01 | 1 | 185.62 | 47.9 | 0 | 27.5
2020-12-01 | 2 | 184.81 | 40.15 | 0 | 27.5
2020-12-01 | 3 | 184.22 | 34.62 | 0 | 27.3
2020-12-01 | 4 | 239.32 | 34.93 | 0 | 27.2
2020-12-01 | 5 | 360.03 | 73.44 | 0 | 27
2020-12-01 | 6 | 429.81 | 110.86 | 0 | 26.8
2020-12-01 | 7 | 420.46 | 98.55 | 0 | 26.6
2020-12-01 | 8 | 421.36 | 121.92 | 0 | 26.4
2020-12-01 | 9 | 345.7 | 126.4 | 0 | 26.3
2020-12-01 | 10 | 345.66 | 154.28 | 0 | 26.2
2020-12-01 | 11 | 344.81 | 183.71 | 46 | 26.3
2020-12-01 | 12 | 348.66 | 197.73 | 157 | 26.7
2020-12-01 | 13 | 348.62 | 192.79 | 141 | 27.4
2020-12-01 | 14 | 348.15 | 183.09 | 384 | 28.1
2020-12-01 | 15 | 347.57 | 168.1 | 529 | 28.3
2020-12-01 | 16 | 329.81 | 148.4 | 415 | 28.4
2020-12-01 | 17 | 490.17 | 147.97 | 93 | 28.2
2020-12-01 | 18 | 586.46 | 156.77 | 32 | 28.1
2020-12-01 | 19 | 628.56 | 171.37 | 269 | 28.1
2020-12-01 | 20 | 576.96 | 168.84 | 279 | 28.1
2020-12-01 | 21 | 464.54 | 97.62 | 128 | 28
2020-12-01 | 22 | 295.66 | 69.16 | 15 | 27.6
2020-12-01 | 23 | 240.64 | 38.16 | 0 | 27.3
2020-12-02 | 0 | 217.36 | 60.28 | 0 | 27.1
2020-12-02 | 1 | 185.62 | 47.9 | 0 | 27
2020-12-02 | 2 | 184.81 | 40.15 | 0 | 26.9
2020-12-02 | 3 | 184.22 | 34.62 | 0 | 26.7
2020-12-02 | 4 | 239.32 | 34.93 | 0 | 26.7
2020-12-02 | 5 | 360.03 | 73.44 | 0 | 26.6
2020-12-02 | 6 | 429.81 | 110.86 | 0 | 26.4
2020-12-02 | 7 | 420.46 | 98.55 | 0 | 26.3
2020-12-02 | 8 | 421.36 | 121.92 | 0 | 26.1
2020-12-02 | 9 | 345.7 | 126.4 | 0 | 26.1
2020-12-02 | 10 | 345.66 | 154.28 | 0 | 26.2
2020-12-02 | 11 | 344.81 | 183.71 | 47 | 26.5
2020-12-02 | 12 | 348.66 | 197.73 | 255 | 27.1
2020-12-02 | 13 | 348.62 | 192.79 | 476 | 27.7
2020-12-02 | 14 | 348.15 | 183.09 | 647 | 28.1
2020-12-02 | 15 | 347.57 | 168.1 | 773 | 28.4
2020-12-02 | 16 | 329.81 | 148.4 | 788 | 28.5
2020-12-02 | 17 | 490.17 | 147.97 | 739 | 28.5
2020-12-02 | 18 | 586.46 | 156.77 | 652 | 28.4
2020-12-02 | 19 | 628.56 | 171.37 | 440 | 28.3
2020-12-02 | 20 | 576.96 | 168.84 | 252 | 28.1
2020-12-02 | 21 | 464.54 | 97.62 | 97 | 27.9
2020-12-02 | 22 | 295.66 | 69.16 | 18 | 27.4
2020-12-02 | 23 | 240.64 | 38.16 | 0 | 27.2
2020-12-03 | 0 | 217.36 | 60.28 | 0 | 27.2
2020-12-03 | 1 | 185.62 | 47.9 | 0 | 27.1
2020-12-03 | 2 | 184.81 | 40.15 | 0 | 26.9
2020-12-03 | 3 | 184.22 | 34.62 | 0 | 26.7
2020-12-03 | 4 | 239.32 | 34.93 | 0 | 26.5
2020-12-03 | 5 | 360.03 | 73.44 | 0 | 26.4
2020-12-03 | 6 | 429.81 | 110.86 | 0 | 26.4
2020-12-03 | 7 | 420.46 | 98.55 | 0 | 26.4
2020-12-03 | 8 | 421.36 | 121.92 | 0 | 26.3
2020-12-03 | 9 | 345.7 | 126.4 | 0 | 26.2
2020-12-03 | 10 | 345.66 | 154.28 | 0 | 26.1
2020-12-03 | 11 | 344.81 | 183.71 | 50 | 26.3
2020-12-03 | 12 | 348.66 | 197.73 | 234 | 26.7
2020-12-03 | 13 | 348.62 | 192.79 | 461 | 27.2
2020-12-03 | 14 | 348.15 | 183.09 | 633 | 27.9
2020-12-03 | 15 | 347.57 | 168.1 | 697 | 28.4
2020-12-03 | 16 | 329.81 | 148.4 | 842 | 28.8
2020-12-03 | 17 | 490.17 | 147.97 | 827 | 28.9
2020-12-03 | 18 | 586.46 | 156.77 | 515 | 28.8
2020-12-03 | 19 | 628.56 | 171.37 | 286 | 28.5
2020-12-03 | 20 | 576.96 | 168.84 | 160 | 28.3
2020-12-03 | 21 | 464.54 | 97.62 | 121 | 28.1
2020-12-03 | 22 | 295.66 | 69.16 | 19 | 27.6
2020-12-03 | 23 | 240.64 | 38.16 | 0 | 27.2
2020-12-04 | 0 | 217.36 | 60.28 | 0 | 27.1
2020-12-04 | 1 | 185.62 | 47.9 | 0 | 27
2020-12-04 | 2 | 184.81 | 40.15 | 0 | 26.9
2020-12-04 | 3 | 184.22 | 34.62 | 0 | 26.7
2020-12-04 | 4 | 239.32 | 34.93 | 0 | 26.3
2020-12-04 | 5 | 360.03 | 73.44 | 0 | 26
2020-12-04 | 6 | 429.81 | 110.86 | 0 | 25.6
2020-12-04 | 7 | 420.46 | 98.55 | 0 | 25.3
2020-12-04 | 8 | 421.36 | 121.92 | 0 | 25
2020-12-04 | 9 | 345.7 | 126.4 | 0 | 24.8
2020-12-04 | 10 | 345.66 | 154.28 | 0 | 24.6
2020-12-04 | 11 | 344.81 | 183.71 | 54 | 24.8
2020-12-04 | 12 | 348.66 | 197.73 | 259 | 25.5
2020-12-04 | 13 | 348.62 | 192.79 | 482 | 26.4
2020-12-04 | 14 | 348.15 | 183.09 | 671 | 27.3
2020-12-04 | 15 | 347.57 | 168.1 | 787 | 28.1
2020-12-04 | 16 | 329.81 | 148.4 | 867 | 28.6
2020-12-04 | 17 | 490.17 | 147.97 | 837 | 29
2020-12-04 | 18 | 586.46 | 156.77 | 779 | 29.3
2020-12-04 | 19 | 628.56 | 171.37 | 633 | 29.1
2020-12-04 | 20 | 576.96 | 168.84 | 435 | 28.7
2020-12-04 | 21 | 464.54 | 97.62 | 208 | 28
2020-12-04 | 22 | 295.66 | 69.16 | 24 | 27.2
2020-12-04 | 23 | 240.64 | 38.16 | 0 | 26.7
2020-12-05 | 0 | 258.52 | 72 | 0 | 26.6
2020-12-05 | 1 | 186.67 | 55.22 | 0 | 26.5
2020-12-05 | 2 | 185.66 | 45.71 | 0 | 26.4
2020-12-05 | 3 | 184.92 | 38.67 | 0 | 26.2
2020-12-05 | 4 | 190.84 | 34.46 | 0 | 26
2020-12-05 | 5 | 340.44 | 48.01 | 0 | 25.9
2020-12-05 | 6 | 356.64 | 78.81 | 0 | 25.7
2020-12-05 | 7 | 466.49 | 131.03 | 0 | 25.6
2020-12-05 | 8 | 466.14 | 145.83 | 0 | 25.5
2020-12-05 | 9 | 394.69 | 147.58 | 0 | 25.4
2020-12-05 | 10 | 359.6 | 179.78 | 0 | 25.2
2020-12-05 | 11 | 358.79 | 208.21 | 44 | 25.5
2020-12-05 | 12 | 361.9 | 216.81 | 241 | 26.1
2020-12-05 | 13 | 361.86 | 213.66 | 474 | 26.8
2020-12-05 | 14 | 361.2 | 201.82 | 625 | 27.6
2020-12-05 | 15 | 359.84 | 175.38 | 777 | 28.4
2020-12-05 | 16 | 341.26 | 149.45 | 828 | 29
2020-12-05 | 17 | 567.42 | 160.78 | 787 | 29.5
2020-12-05 | 18 | 632.53 | 167.59 | 742 | 29.8
2020-12-05 | 19 | 628.48 | 179.47 | 579 | 29.6
2020-12-05 | 20 | 625.13 | 178.61 | 422 | 29
2020-12-05 | 21 | 576.96 | 0 | 199 | 28.2
2020-12-05 | 22 | 464.54 | 0 | 22 | 27.5
2020-12-05 | 23 | 295.66 | 0 | 0 | 27.2
2020-12-06 | 0 | 240.64 | 72 | 0 | 27
2020-12-06 | 1 | 186.67 | 55.22 | 0 | 26.8
2020-12-06 | 2 | 185.66 | 45.71 | 0 | 26.6
2020-12-06 | 3 | 184.92 | 38.67 | 0 | 26.5
2020-12-06 | 4 | 190.84 | 34.46 | 0 | 26.3
2020-12-06 | 5 | 340.44 | 48.01 | 0 | 26.2
2020-12-06 | 6 | 356.64 | 78.81 | 0 | 26.2
2020-12-06 | 7 | 466.49 | 131.03 | 0 | 26.2
2020-12-06 | 8 | 466.14 | 145.83 | 0 | 26.2
2020-12-06 | 9 | 394.69 | 147.58 | 0 | 26.1
2020-12-06 | 10 | 359.6 | 179.78 | 0 | 25.9
2020-12-06 | 11 | 358.79 | 208.21 | 49 | 26.1
2020-12-06 | 12 | 361.9 | 216.81 | 247 | 26.5
2020-12-06 | 13 | 361.86 | 213.66 | 440 | 26.9
2020-12-06 | 14 | 361.2 | 201.82 | 558 | 27.6
2020-12-06 | 15 | 359.84 | 175.38 | 690 | 28.3
2020-12-06 | 16 | 341.26 | 149.45 | 823 | 28.8
2020-12-06 | 17 | 567.42 | 160.78 | 839 | 29
2020-12-06 | 18 | 632.53 | 167.59 | 753 | 29.2
2020-12-06 | 19 | 628.48 | 179.47 | 615 | 29
2020-12-06 | 20 | 625.13 | 178.61 | 420 | 28.7
2020-12-06 | 21 | 576.96 | 0 | 199 | 28.3
2020-12-06 | 22 | 464.54 | 0 | 23 | 27.8
2020-12-06 | 23 | 295.66 | 0 | 0 | 27.4
2020-12-07 | 0 | 240.64 | 60.28 | 0 | 27.2
2020-12-07 | 1 | 185.62 | 47.9 | 0 | 27
2020-12-07 | 2 | 184.81 | 40.15 | 0 | 26.8
2020-12-07 | 3 | 184.22 | 34.62 | 0 | 26.6
2020-12-07 | 4 | 239.32 | 34.93 | 0 | 26.4
2020-12-07 | 5 | 360.03 | 73.44 | 0 | 26.3
2020-12-07 | 6 | 429.81 | 110.86 | 0 | 26.2
2020-12-07 | 7 | 420.46 | 98.55 | 0 | 26.1
2020-12-07 | 8 | 421.36 | 121.92 | 0 | 26.2
2020-12-07 | 9 | 345.7 | 126.4 | 0 | 26.2
2020-12-07 | 10 | 345.66 | 154.28 | 0 | 26.2
2020-12-07 | 11 | 344.81 | 183.71 | 42 | 26.5
2020-12-07 | 12 | 348.66 | 197.73 | 234 | 27.1
2020-12-07 | 13 | 348.62 | 192.79 | 417 | 27.8
2020-12-07 | 14 | 348.15 | 183.09 | 613 | 28.4
2020-12-07 | 15 | 347.57 | 168.1 | 767 | 29
2020-12-07 | 16 | 329.81 | 148.4 | 795 | 29.6
2020-12-07 | 17 | 490.17 | 147.97 | 818 | 29.8
2020-12-07 | 18 | 586.46 | 156.77 | 731 | 29.8
2020-12-07 | 19 | 628.56 | 171.37 | 562 | 29.5
2020-12-07 | 20 | 576.96 | 168.84 | 356 | 29
2020-12-07 | 21 | 464.54 | 97.62 | 185 | 28.5
2020-12-07 | 22 | 295.66 | 69.16 | 21 | 27.9
2020-12-07 | 23 | 240.64 | 38.16 | 0 | 27.5
2020-12-08 | 0 | 217.36 | 60.28 | 0 | 27.4
2020-12-08 | 1 | 185.62 | 47.9 | 0 | 27.2
2020-12-08 | 2 | 184.81 | 40.15 | 0 | 26.9
2020-12-08 | 3 | 184.22 | 34.62 | 0 | 26.6
2020-12-08 | 4 | 239.32 | 34.93 | 0 | 26.4
2020-12-08 | 5 | 360.03 | 73.44 | 0 | 26.2
2020-12-08 | 6 | 429.81 | 110.86 | 0 | 26.2
2020-12-08 | 7 | 420.46 | 98.55 | 0 | 26.2
2020-12-08 | 8 | 421.36 | 121.92 | 0 | 26.3
2020-12-08 | 9 | 345.7 | 126.4 | 0 | 26.2
2020-12-08 | 10 | 345.66 | 154.28 | 0 | 26.2
2020-12-08 | 11 | 344.81 | 183.71 | 36 | 26.5
2020-12-08 | 12 | 348.66 | 197.73 | 160 | 27.3
2020-12-08 | 13 | 348.62 | 192.79 | 407 | 27.9
2020-12-08 | 14 | 348.15 | 183.09 | 625 | 28.4
2020-12-08 | 15 | 347.57 | 168.1 | 672 | 28.9
2020-12-08 | 16 | 329.81 | 148.4 | 604 | 29.3
2020-12-08 | 17 | 490.17 | 147.97 | 522 | 29.5
2020-12-08 | 18 | 586.46 | 156.77 | 435 | 29.3
2020-12-08 | 19 | 628.56 | 171.37 | 488 | 29
2020-12-08 | 20 | 576.96 | 168.84 | 342 | 28.7
2020-12-08 | 21 | 464.54 | 97.62 | 149 | 28.2
2020-12-08 | 22 | 295.66 | 69.16 | 13 | 27.6
2020-12-08 | 23 | 240.64 | 38.16 | 0 | 27.2
2020-12-09 | 0 | 217.36 | 60.28 | 0 | 27
2020-12-09 | 1 | 185.62 | 47.9 | 0 | 26.9
2020-12-09 | 2 | 184.81 | 40.15 | 0 | 26.8
2020-12-09 | 3 | 184.22 | 34.62 | 0 | 26.6
2020-12-09 | 4 | 239.32 | 34.93 | 0 | 26.5
2020-12-09 | 5 | 360.03 | 73.44 | 0 | 26.4
2020-12-09 | 6 | 429.81 | 110.86 | 0 | 26.4
2020-12-09 | 7 | 420.46 | 98.55 | 0 | 26.4
2020-12-09 | 8 | 421.36 | 121.92 | 0 | 26.4
2020-12-09 | 9 | 345.7 | 126.4 | 0 | 26.5
2020-12-09 | 10 | 345.66 | 154.28 | 0 | 26.6
2020-12-09 | 11 | 344.81 | 183.71 | 39 | 26.9
2020-12-09 | 12 | 348.66 | 197.73 | 224 | 27.4
2020-12-09 | 13 | 348.62 | 192.79 | 434 | 27.8
2020-12-09 | 14 | 348.15 | 183.09 | 622 | 28.2
2020-12-09 | 15 | 347.57 | 168.1 | 752 | 28.7
2020-12-09 | 16 | 329.81 | 148.4 | 816 | 29.1
2020-12-09 | 17 | 490.17 | 147.97 | 803 | 29.3
2020-12-09 | 18 | 586.46 | 156.77 | 718 | 29.3
2020-12-09 | 19 | 628.56 | 171.37 | 584 | 29.1
2020-12-09 | 20 | 576.96 | 168.84 | 397 | 28.7
2020-12-09 | 21 | 464.54 | 97.62 | 175 | 28.2
2020-12-09 | 22 | 295.66 | 69.16 | 17 | 27.7
2020-12-09 | 23 | 240.64 | 38.16 | 0 | 27.5
2020-12-10 | 0 | 217.36 | 60.28 | 0 | 27.3
2020-12-10 | 1 | 185.62 | 47.9 | 0 | 27.1
2020-12-10 | 2 | 184.81 | 40.15 | 0 | 27
2020-12-10 | 3 | 184.22 | 34.62 | 0 | 27
2020-12-10 | 4 | 239.32 | 34.93 | 0 | 26.9
2020-12-10 | 5 | 360.03 | 73.44 | 0 | 26.7
2020-12-10 | 6 | 429.81 | 110.86 | 0 | 26.6
2020-12-10 | 7 | 420.46 | 98.55 | 0 | 26.4
2020-12-10 | 8 | 421.36 | 121.92 | 0 | 26.2
2020-12-10 | 9 | 345.7 | 126.4 | 0 | 26.1
2020-12-10 | 10 | 345.66 | 154.28 | 0 | 26
2020-12-10 | 11 | 344.81 | 183.71 | 40 | 26.2
2020-12-10 | 12 | 348.66 | 197.73 | 228 | 26.8
2020-12-10 | 13 | 348.62 | 192.79 | 445 | 27.3
2020-12-10 | 14 | 348.15 | 183.09 | 633 | 27.8
2020-12-10 | 15 | 347.57 | 168.1 | 763 | 28.5
2020-12-10 | 16 | 329.81 | 148.4 | 830 | 28.8
2020-12-10 | 17 | 490.17 | 147.97 | 824 | 29
2020-12-10 | 18 | 586.46 | 156.77 | 746 | 29.1
2020-12-10 | 19 | 628.56 | 171.37 | 600 | 28.9
2020-12-10 | 20 | 576.96 | 168.84 | 404 | 28.5
2020-12-10 | 21 | 464.54 | 97.62 | 184 | 28
2020-12-10 | 22 | 295.66 | 69.16 | 22 | 27.5
2020-12-10 | 23 | 240.64 | 38.16 | 0 | 27.2
2020-12-11 | 0 | 217.86 | 60.28 | 0 | 27.1
2020-12-11 | 1 | 188.11 | 47.9 | 0 | 27.1
2020-12-11 | 2 | 186.87 | 40.15 | 0 | 27
2020-12-11 | 3 | 185.86 | 34.62 | 0 | 26.9
2020-12-11 | 4 | 244.3 | 34.93 | 0 | 26.8
2020-12-11 | 5 | 363.85 | 73.44 | 0 | 26.7
2020-12-11 | 6 | 437.36 | 110.86 | 0 | 26.5
2020-12-11 | 7 | 422.72 | 98.55 | 0 | 26.2
2020-12-11 | 8 | 425.72 | 121.92 | 0 | 26
2020-12-11 | 9 | 351.19 | 126.4 | 0 | 25.7
2020-12-11 | 10 | 354.31 | 154.28 | 0 | 25.4
2020-12-11 | 11 | 353.92 | 183.71 | 41 | 25.3
2020-12-11 | 12 | 358.4 | 197.73 | 235 | 25.6
2020-12-11 | 13 | 359.1 | 192.79 | 407 | 26.2
2020-12-11 | 14 | 359.52 | 183.09 | 643 | 27
2020-12-11 | 15 | 358.01 | 168.1 | 776 | 27.6
2020-12-11 | 16 | 339.04 | 148.4 | 831 | 28
2020-12-11 | 17 | 493.75 | 147.97 | 839 | 28.1
2020-12-11 | 18 | 591.13 | 156.77 | 766 | 27.9
2020-12-11 | 19 | 636.27 | 171.37 | 622 | 27.8
2020-12-11 | 20 | 580.78 | 168.84 | 426 | 27.7
2020-12-11 | 21 | 615 | 97.62 | 204 | 27.5
2020-12-11 | 22 | 534.87 | 69.16 | 24 | 27
2020-12-11 | 23 | 324.21 | 38.16 | 0 | 26.7
2020-12-12 | 0 | 258.52 | 72 | 0 | 26.7
2020-12-12 | 1 | 186.67 | 55.22 | 0 | 26.7
2020-12-12 | 2 | 185.66 | 45.71 | 0 | 26.6
2020-12-12 | 3 | 184.92 | 38.67 | 0 | 26.5
2020-12-12 | 4 | 190.84 | 34.46 | 0 | 26.4
2020-12-12 | 5 | 340.44 | 48.01 | 0 | 26.4
2020-12-12 | 6 | 356.64 | 78.81 | 0 | 26.1
2020-12-12 | 7 | 466.49 | 131.03 | 0 | 25.8
2020-12-12 | 8 | 466.14 | 145.83 | 0 | 25.5
2020-12-12 | 9 | 394.69 | 147.58 | 0 | 25.2
2020-12-12 | 10 | 359.6 | 179.78 | 0 | 24.9
2020-12-12 | 11 | 358.79 | 208.21 | 42 | 25.1
2020-12-12 | 12 | 361.9 | 216.81 | 238 | 25.7
2020-12-12 | 13 | 361.86 | 213.66 | 459 | 26.3
2020-12-12 | 14 | 361.2 | 201.82 | 649 | 27.1
2020-12-12 | 15 | 359.84 | 175.38 | 784 | 27.9
2020-12-12 | 16 | 341.26 | 149.45 | 852 | 28.6
2020-12-12 | 17 | 567.42 | 160.78 | 849 | 29.3
2020-12-12 | 18 | 632.53 | 167.59 | 774 | 29.4
2020-12-12 | 19 | 628.48 | 179.47 | 631 | 29.1
2020-12-12 | 20 | 625.13 | 178.61 | 437 | 28.6
2020-12-12 | 21 | 576.96 | 0 | 213 | 28
2020-12-12 | 22 | 464.54 | 0 | 26 | 27.3
2020-12-12 | 23 | 295.66 | 0 | 0 | 26.9
2020-12-13 | 0 | 240.64 | 72 | 0 | 26.8
2020-12-13 | 1 | 186.67 | 55.22 | 0 | 26.7
2020-12-13 | 2 | 185.66 | 45.71 | 0 | 26.6
2020-12-13 | 3 | 184.92 | 38.67 | 0 | 26.4
2020-12-13 | 4 | 190.84 | 34.46 | 0 | 26.3
2020-12-13 | 5 | 340.44 | 48.01 | 0 | 26.1
2020-12-13 | 6 | 356.64 | 78.81 | 0 | 25.9
2020-12-13 | 7 | 466.49 | 131.03 | 0 | 25.6
2020-12-13 | 8 | 466.14 | 145.83 | 0 | 25.4
2020-12-13 | 9 | 394.69 | 147.58 | 0 | 25.2
2020-12-13 | 10 | 359.6 | 179.78 | 0 | 25
2020-12-13 | 11 | 358.79 | 208.21 | 43 | 25.2
2020-12-13 | 12 | 361.9 | 216.81 | 241 | 25.7
2020-12-13 | 13 | 361.86 | 213.66 | 462 | 26.4
2020-12-13 | 14 | 361.2 | 201.82 | 650 | 27.2
2020-12-13 | 15 | 359.84 | 175.38 | 785 | 28.1
2020-12-13 | 16 | 341.26 | 149.45 | 853 | 28.8
2020-12-13 | 17 | 567.42 | 160.78 | 841 | 29.4
2020-12-13 | 18 | 632.53 | 167.59 | 772 | 29.7
2020-12-13 | 19 | 628.48 | 179.47 | 630 | 29.4
2020-12-13 | 20 | 625.13 | 178.61 | 435 | 28.9
2020-12-13 | 21 | 576.96 | 0 | 210 | 28.3
2020-12-13 | 22 | 464.54 | 0 | 27 | 27.6
2020-12-13 | 23 | 295.66 | 0 | 0 | 27.1
2020-12-14 | 0 | 240.64 | 60.28 | 0 | 27
2020-12-14 | 1 | 185.62 | 47.9 | 0 | 26.9
2020-12-14 | 2 | 184.81 | 40.15 | 0 | 26.7
2020-12-14 | 3 | 184.22 | 34.62 | 0 | 26.4
2020-12-14 | 4 | 239.32 | 34.93 | 0 | 26.2
2020-12-14 | 5 | 360.03 | 73.44 | 0 | 26.1
2020-12-14 | 6 | 429.81 | 110.86 | 0 | 26
2020-12-14 | 7 | 420.46 | 98.55 | 0 | 25.8
2020-12-14 | 8 | 421.36 | 121.92 | 0 | 25.5
2020-12-14 | 9 | 345.7 | 126.4 | 0 | 25.2
2020-12-14 | 10 | 345.66 | 154.28 | 0 | 25
2020-12-14 | 11 | 344.81 | 183.71 | 41 | 25.2
2020-12-14 | 12 | 348.66 | 197.73 | 238 | 26
2020-12-14 | 13 | 348.62 | 192.79 | 460 | 26.8
2020-12-14 | 14 | 348.15 | 183.09 | 650 | 27.7
2020-12-14 | 15 | 347.57 | 168.1 | 784 | 28.6
2020-12-14 | 16 | 329.81 | 148.4 | 852 | 29.2
2020-12-14 | 17 | 490.17 | 147.97 | 846 | 29.6
2020-12-14 | 18 | 586.46 | 156.77 | 769 | 29.6
2020-12-14 | 19 | 628.56 | 171.37 | 628 | 29.3
2020-12-14 | 20 | 576.96 | 168.84 | 433 | 28.7
2020-12-14 | 21 | 464.54 | 97.62 | 210 | 28.3
2020-12-14 | 22 | 295.66 | 69.16 | 27 | 27.6
2020-12-14 | 23 | 240.64 | 38.16 | 0 | 27.1
2020-12-15 | 0 | 217.36 | 60.28 | 0 | 26.9
2020-12-15 | 1 | 185.62 | 47.9 | 0 | 26.7
2020-12-15 | 2 | 184.81 | 40.15 | 0 | 26.5
2020-12-15 | 3 | 184.22 | 34.62 | 0 | 26.4
2020-12-15 | 4 | 239.32 | 34.93 | 0 | 26.2
2020-12-15 | 5 | 360.03 | 73.44 | 0 | 26
2020-12-15 | 6 | 429.81 | 110.86 | 0 | 25.9
2020-12-15 | 7 | 420.46 | 98.55 | 0 | 25.8
2020-12-15 | 8 | 421.36 | 121.92 | 0 | 25.7
2020-12-15 | 9 | 345.7 | 126.4 | 0 | 25.6
2020-12-15 | 10 | 345.66 | 154.28 | 0 | 25.5
2020-12-15 | 11 | 344.81 | 183.71 | 37 | 25.5
2020-12-15 | 12 | 348.66 | 197.73 | 221 | 25.9
2020-12-15 | 13 | 348.62 | 192.79 | 436 | 26.6
2020-12-15 | 14 | 348.15 | 183.09 | 626 | 27.6
2020-12-15 | 15 | 347.57 | 168.1 | 766 | 28.6
2020-12-15 | 16 | 329.81 | 148.4 | 836 | 29.3
2020-12-15 | 17 | 490.17 | 147.97 | 830 | 29.6
2020-12-15 | 18 | 586.46 | 156.77 | 753 | 29.4
2020-12-15 | 19 | 628.56 | 171.37 | 613 | 28.8
2020-12-15 | 20 | 576.96 | 168.84 | 421 | 28.4
2020-12-15 | 21 | 464.54 | 97.62 | 203 | 28.1
2020-12-15 | 22 | 295.66 | 69.16 | 26 | 27.6
2020-12-15 | 23 | 240.64 | 38.16 | 0 | 27.1
2020-12-16 | 0 | 217.36 | 60.28 | 0 | 27
2020-12-16 | 1 | 185.62 | 47.9 | 0 | 26.9
2020-12-16 | 2 | 184.81 | 40.15 | 0 | 26.7
2020-12-16 | 3 | 184.22 | 34.62 | 0 | 26.5
2020-12-16 | 4 | 239.32 | 34.93 | 0 | 26.3
2020-12-16 | 5 | 360.03 | 73.44 | 0 | 26.1
2020-12-16 | 6 | 429.81 | 110.86 | 0 | 26
2020-12-16 | 7 | 420.46 | 98.55 | 0 | 25.8
2020-12-16 | 8 | 421.36 | 121.92 | 0 | 25.7
2020-12-16 | 9 | 345.7 | 126.4 | 0 | 25.5
2020-12-16 | 10 | 345.66 | 154.28 | 0 | 25.4
2020-12-16 | 11 | 344.81 | 183.71 | 36 | 25.6
2020-12-16 | 12 | 348.66 | 197.73 | 220 | 26.2
2020-12-16 | 13 | 348.62 | 192.79 | 337 | 27.2
2020-12-16 | 14 | 348.15 | 183.09 | 616 | 28.2
2020-12-16 | 15 | 347.57 | 168.1 | 762 | 29
2020-12-16 | 16 | 329.81 | 148.4 | 811 | 29.5
2020-12-16 | 17 | 490.17 | 147.97 | 814 | 29.7
2020-12-16 | 18 | 586.46 | 156.77 | 746 | 29.3
2020-12-16 | 19 | 628.56 | 171.37 | 597 | 28.7
2020-12-16 | 20 | 576.96 | 168.84 | 394 | 28.2
2020-12-16 | 21 | 464.54 | 97.62 | 179 | 27.7
2020-12-16 | 22 | 295.66 | 69.16 | 25 | 27.1
2020-12-16 | 23 | 240.64 | 38.16 | 0 | 26.8
2020-12-17 | 0 | 217.36 | 60.28 | 0 | 26.8
2020-12-17 | 1 | 185.62 | 47.9 | 0 | 26.7
2020-12-17 | 2 | 184.81 | 40.15 | 0 | 26.6
2020-12-17 | 3 | 184.22 | 34.62 | 0 | 26.5
2020-12-17 | 4 | 239.32 | 34.93 | 0 | 26.4
2020-12-17 | 5 | 360.03 | 73.44 | 0 | 26.3
2020-12-17 | 6 | 429.81 | 110.86 | 0 | 26.2
2020-12-17 | 7 | 420.46 | 98.55 | 0 | 26.1
2020-12-17 | 8 | 421.36 | 121.92 | 0 | 25.9
2020-12-17 | 9 | 345.7 | 126.4 | 0 | 25.7
2020-12-17 | 10 | 345.66 | 154.28 | 0 | 25.4
2020-12-17 | 11 | 344.81 | 183.71 | 36 | 25.4
2020-12-17 | 12 | 348.66 | 197.73 | 224 | 25.9
2020-12-17 | 13 | 348.62 | 192.79 | 441 | 26.8
2020-12-17 | 14 | 348.15 | 183.09 | 628 | 27.7
2020-12-17 | 15 | 347.57 | 168.1 | 761 | 28.6
2020-12-17 | 16 | 329.81 | 148.4 | 812 | 29.3
2020-12-17 | 17 | 490.17 | 147.97 | 813 | 29.7
2020-12-17 | 18 | 586.46 | 156.77 | 752 | 29.8
2020-12-17 | 19 | 628.56 | 171.37 | 613 | 29.3
2020-12-17 | 20 | 576.96 | 168.84 | 420 | 28.7
2020-12-17 | 21 | 464.54 | 97.62 | 205 | 28.1
2020-12-17 | 22 | 295.66 | 69.16 | 27 | 27.6
2020-12-17 | 23 | 240.64 | 38.16 | 0 | 27.2
2020-12-18 | 0 | 217.36 | 60.28 | 0 | 27.1
2020-12-18 | 1 | 185.62 | 47.9 | 0 | 26.9
2020-12-18 | 2 | 184.81 | 40.15 | 0 | 26.8
2020-12-18 | 3 | 184.22 | 34.62 | 0 | 26.5
2020-12-18 | 4 | 239.32 | 34.93 | 0 | 26.2
2020-12-18 | 5 | 360.03 | 73.44 | 0 | 26.1
2020-12-18 | 6 | 429.81 | 110.86 | 0 | 26
2020-12-18 | 7 | 420.46 | 98.55 | 0 | 25.9
2020-12-18 | 8 | 421.36 | 121.92 | 0 | 25.7
2020-12-18 | 9 | 345.7 | 126.4 | 0 | 25.5
2020-12-18 | 10 | 345.66 | 154.28 | 0 | 25.2
2020-12-18 | 11 | 344.81 | 183.71 | 32 | 25.3
2020-12-18 | 12 | 348.66 | 197.73 | 213 | 25.9
2020-12-18 | 13 | 348.62 | 192.79 | 437 | 26.6
2020-12-18 | 14 | 348.15 | 183.09 | 627 | 27.5
2020-12-18 | 15 | 347.57 | 168.1 | 763 | 28.2
2020-12-18 | 16 | 329.81 | 148.4 | 834 | 28.6
2020-12-18 | 17 | 490.17 | 147.97 | 833 | 29.1
2020-12-18 | 18 | 586.46 | 156.77 | 760 | 29.4
2020-12-18 | 19 | 628.56 | 171.37 | 619 | 29.1
2020-12-18 | 20 | 576.96 | 168.84 | 427 | 28.6
2020-12-18 | 21 | 464.54 | 97.62 | 207 | 28.2
2020-12-18 | 22 | 295.66 | 69.16 | 28 | 27.8
2020-12-18 | 23 | 240.64 | 38.16 | 0 | 27.4
2020-12-19 | 0 | 258.52 | 72 | 0 | 27.4
2020-12-19 | 1 | 186.67 | 55.22 | 0 | 27.2
2020-12-19 | 2 | 185.66 | 45.71 | 0 | 27.1
2020-12-19 | 3 | 184.92 | 38.67 | 0 | 26.9
2020-12-19 | 4 | 190.84 | 34.46 | 0 | 26.8
2020-12-19 | 5 | 340.44 | 48.01 | 0 | 26.7
2020-12-19 | 6 | 356.64 | 78.81 | 0 | 26.5
2020-12-19 | 7 | 466.49 | 131.03 | 0 | 26.2
2020-12-19 | 8 | 466.14 | 145.83 | 0 | 25.9
2020-12-19 | 9 | 394.69 | 147.58 | 0 | 25.6
2020-12-19 | 10 | 359.6 | 179.78 | 0 | 25.5
2020-12-19 | 11 | 358.79 | 208.21 | 35 | 25.7
2020-12-19 | 12 | 361.9 | 216.81 | 221 | 26.3
2020-12-19 | 13 | 361.86 | 213.66 | 442 | 27
2020-12-19 | 14 | 361.2 | 201.82 | 632 | 27.8
2020-12-19 | 15 | 359.84 | 175.38 | 769 | 28.5
2020-12-19 | 16 | 341.26 | 149.45 | 841 | 28.8
2020-12-19 | 17 | 567.42 | 160.78 | 840 | 28.9
2020-12-19 | 18 | 632.53 | 167.59 | 767 | 28.9
2020-12-19 | 19 | 628.48 | 179.47 | 628 | 28.8
2020-12-19 | 20 | 625.13 | 178.61 | 436 | 28.6
2020-12-19 | 21 | 576.96 | 0 | 216 | 28.3
2020-12-19 | 22 | 464.54 | 0 | 30 | 27.7
2020-12-19 | 23 | 295.66 | 0 | 0 | 27.4
2020-12-20 | 0 | 240.64 | 72 | 0 | 27.2
2020-12-20 | 1 | 186.67 | 55.22 | 0 | 27
2020-12-20 | 2 | 185.66 | 45.71 | 0 | 26.8
2020-12-20 | 3 | 184.92 | 38.67 | 0 | 26.6
2020-12-20 | 4 | 190.84 | 34.46 | 0 | 26.4
2020-12-20 | 5 | 340.44 | 48.01 | 0 | 26.3
2020-12-20 | 6 | 356.64 | 78.81 | 0 | 26.1
2020-12-20 | 7 | 466.49 | 131.03 | 0 | 25.8
2020-12-20 | 8 | 466.14 | 145.83 | 0 | 25.4
2020-12-20 | 9 | 394.69 | 147.58 | 0 | 25
2020-12-20 | 10 | 359.6 | 179.78 | 0 | 24.9
2020-12-20 | 11 | 358.79 | 208.21 | 36 | 25.2
2020-12-20 | 12 | 361.9 | 216.81 | 227 | 25.8
2020-12-20 | 13 | 361.86 | 213.66 | 449 | 26.6
2020-12-20 | 14 | 361.2 | 201.82 | 637 | 27.6
2020-12-20 | 15 | 359.84 | 175.38 | 775 | 28.4
2020-12-20 | 16 | 341.26 | 149.45 | 846 | 29.2
2020-12-20 | 17 | 567.42 | 160.78 | 847 | 29.6
2020-12-20 | 18 | 632.53 | 167.59 | 774 | 29.7
2020-12-20 | 19 | 628.48 | 179.47 | 635 | 29.4
2020-12-20 | 20 | 625.13 | 178.61 | 443 | 28.6
2020-12-20 | 21 | 576.96 | 0 | 221 | 27.9
2020-12-20 | 22 | 464.54 | 0 | 32 | 27.3
2020-12-20 | 23 | 295.66 | 0 | 0 | 27
2020-12-21 | 0 | 240.64 | 60.28 | 0 | 26.9
2020-12-21 | 1 | 185.62 | 47.9 | 0 | 26.9
2020-12-21 | 2 | 184.81 | 40.15 | 0 | 26.8
2020-12-21 | 3 | 184.22 | 34.62 | 0 | 26.5
2020-12-21 | 4 | 239.32 | 34.93 | 0 | 26.2
2020-12-21 | 5 | 360.03 | 73.44 | 0 | 26
2020-12-21 | 6 | 429.81 | 110.86 | 0 | 25.9
2020-12-21 | 7 | 420.46 | 98.55 | 0 | 25.7
2020-12-21 | 8 | 421.36 | 121.92 | 0 | 25.5
2020-12-21 | 9 | 345.7 | 126.4 | 0 | 25.4
2020-12-21 | 10 | 345.66 | 154.28 | 0 | 25.3
2020-12-21 | 11 | 344.81 | 183.71 | 34 | 25.6
2020-12-21 | 12 | 348.66 | 197.73 | 222 | 26.3
2020-12-21 | 13 | 348.62 | 192.79 | 441 | 27.2
2020-12-21 | 14 | 348.15 | 183.09 | 630 | 28.3
2020-12-21 | 15 | 347.57 | 168.1 | 766 | 29.1
2020-12-21 | 16 | 329.81 | 148.4 | 837 | 29.6
2020-12-21 | 17 | 490.17 | 147.97 | 837 | 29.9
2020-12-21 | 18 | 586.46 | 156.77 | 764 | 29.9
2020-12-21 | 19 | 628.56 | 171.37 | 625 | 29.5
2020-12-21 | 20 | 576.96 | 168.84 | 433 | 28.9
2020-12-21 | 21 | 464.54 | 97.62 | 210 | 28.2
2020-12-21 | 22 | 295.66 | 69.16 | 30 | 27.6
2020-12-21 | 23 | 240.64 | 38.16 | 0 | 27.2
2020-12-22 | 0 | 217.36 | 60.28 | 0 | 27.1
2020-12-22 | 1 | 185.62 | 47.9 | 0 | 27
2020-12-22 | 2 | 184.81 | 40.15 | 0 | 26.9
2020-12-22 | 3 | 184.22 | 34.62 | 0 | 26.7
2020-12-22 | 4 | 239.32 | 34.93 | 0 | 26.6
2020-12-22 | 5 | 360.03 | 73.44 | 0 | 26.5
2020-12-22 | 6 | 429.81 | 110.86 | 0 | 26.3
2020-12-22 | 7 | 420.46 | 98.55 | 0 | 26.1
2020-12-22 | 8 | 421.36 | 121.92 | 0 | 25.9
2020-12-22 | 9 | 345.7 | 126.4 | 0 | 25.6
2020-12-22 | 10 | 345.66 | 154.28 | 0 | 25.3
2020-12-22 | 11 | 344.81 | 183.71 | 33 | 25.5
2020-12-22 | 12 | 348.66 | 197.73 | 218 | 26.2
2020-12-22 | 13 | 348.62 | 192.79 | 437 | 27.1
2020-12-22 | 14 | 348.15 | 183.09 | 625 | 28.1
2020-12-22 | 15 | 347.57 | 168.1 | 762 | 29
2020-12-22 | 16 | 329.81 | 148.4 | 833 | 29.6
2020-12-22 | 17 | 490.17 | 147.97 | 834 | 29.7
2020-12-22 | 18 | 586.46 | 156.77 | 762 | 29.6
2020-12-22 | 19 | 628.56 | 171.37 | 624 | 29.3
2020-12-22 | 20 | 576.96 | 168.84 | 432 | 28.7
2020-12-22 | 21 | 464.54 | 97.62 | 213 | 28.2
2020-12-22 | 22 | 295.66 | 69.16 | 31 | 27.6
2020-12-22 | 23 | 240.64 | 38.16 | 0 | 27.4
2020-12-23 | 0 | 217.36 | 60.28 | 0 | 27.4
2020-12-23 | 1 | 185.62 | 47.9 | 0 | 27.2
2020-12-23 | 2 | 184.81 | 40.15 | 0 | 27
2020-12-23 | 3 | 184.22 | 34.62 | 0 | 26.8
2020-12-23 | 4 | 239.32 | 34.93 | 0 | 26.6
2020-12-23 | 5 | 360.03 | 73.44 | 0 | 26.4
2020-12-23 | 6 | 429.81 | 110.86 | 0 | 26.3
2020-12-23 | 7 | 420.46 | 98.55 | 0 | 26
2020-12-23 | 8 | 421.36 | 121.92 | 0 | 25.8
2020-12-23 | 9 | 345.7 | 126.4 | 0 | 25.6
2020-12-23 | 10 | 345.66 | 154.28 | 0 | 25.3
2020-12-23 | 11 | 344.81 | 183.71 | 31 | 25.4
2020-12-23 | 12 | 348.66 | 197.73 | 214 | 26
2020-12-23 | 13 | 348.62 | 192.79 | 435 | 26.9
2020-12-23 | 14 | 348.15 | 183.09 | 626 | 27.9
2020-12-23 | 15 | 347.57 | 168.1 | 766 | 28.8
2020-12-23 | 16 | 329.81 | 148.4 | 841 | 29.4
2020-12-23 | 17 | 490.17 | 147.97 | 843 | 29.7
2020-12-23 | 18 | 586.46 | 156.77 | 772 | 29.8
2020-12-23 | 19 | 628.56 | 171.37 | 633 | 29.6
2020-12-23 | 20 | 576.96 | 168.84 | 442 | 29
2020-12-23 | 21 | 464.54 | 97.62 | 216 | 28.3
2020-12-23 | 22 | 295.66 | 69.16 | 33 | 27.6
2020-12-23 | 23 | 240.64 | 38.16 | 0 | 27.3
2020-12-24 | 0 | 217.36 | 60.28 | 0 | 27.3
2020-12-24 | 1 | 185.62 | 47.9 | 0 | 27.2
2020-12-24 | 2 | 184.81 | 40.15 | 0 | 27
2020-12-24 | 3 | 184.22 | 34.62 | 0 | 26.8
2020-12-24 | 4 | 239.32 | 34.93 | 0 | 26.6
2020-12-24 | 5 | 360.03 | 73.44 | 0 | 26.4
2020-12-24 | 6 | 429.81 | 110.86 | 0 | 26
2020-12-24 | 7 | 420.46 | 98.55 | 0 | 25.7
2020-12-24 | 8 | 421.36 | 121.92 | 0 | 25.4
2020-12-24 | 9 | 345.7 | 126.4 | 0 | 25.2
2020-12-24 | 10 | 345.66 | 154.28 | 0 | 25.2
2020-12-24 | 11 | 344.81 | 183.71 | 33 | 25.4
2020-12-24 | 12 | 348.66 | 197.73 | 222 | 26.1
2020-12-24 | 13 | 348.62 | 192.79 | 416 | 26.9
2020-12-24 | 14 | 348.15 | 183.09 | 603 | 27.8
2020-12-24 | 15 | 347.57 | 168.1 | 740 | 28.5
2020-12-24 | 16 | 329.81 | 148.4 | 742 | 28.9
2020-12-24 | 17 | 490.17 | 147.97 | 840 | 29
2020-12-24 | 18 | 586.46 | 156.77 | 781 | 29
2020-12-24 | 19 | 628.56 | 171.37 | 643 | 28.8
2020-12-24 | 20 | 576.96 | 168.84 | 452 | 28.3
2020-12-24 | 21 | 464.54 | 97.62 | 230 | 27.9
2020-12-24 | 22 | 295.66 | 69.16 | 36 | 27.3
2020-12-24 | 23 | 240.64 | 38.16 | 0 | 27
2020-12-25 | 0 | 217.36 | 60.28 | 0 | 26.9
2020-12-25 | 1 | 185.62 | 47.9 | 0 | 26.9
2020-12-25 | 2 | 184.81 | 40.15 | 0 | 26.9
2020-12-25 | 3 | 184.22 | 34.62 | 0 | 26.7
2020-12-25 | 4 | 239.32 | 34.93 | 0 | 26.5
2020-12-25 | 5 | 360.03 | 73.44 | 0 | 26.2
2020-12-25 | 6 | 429.81 | 110.86 | 0 | 25.8
2020-12-25 | 7 | 420.46 | 98.55 | 0 | 25.6
2020-12-25 | 8 | 421.36 | 121.92 | 0 | 25.5
2020-12-25 | 9 | 345.7 | 126.4 | 0 | 25.4
2020-12-25 | 10 | 345.66 | 154.28 | 0 | 25.3
2020-12-25 | 11 | 344.81 | 183.71 | 27 | 25.6
2020-12-25 | 12 | 348.66 | 197.73 | 207 | 26.2
2020-12-25 | 13 | 348.62 | 192.79 | 430 | 27
2020-12-25 | 14 | 348.15 | 183.09 | 625 | 28
2020-12-25 | 15 | 347.57 | 168.1 | 764 | 28.8
2020-12-25 | 16 | 329.81 | 148.4 | 845 | 29.2
2020-12-25 | 17 | 490.17 | 147.97 | 848 | 29.2
2020-12-25 | 18 | 586.46 | 156.77 | 778 | 28.9
2020-12-25 | 19 | 628.56 | 171.37 | 639 | 28.6
2020-12-25 | 20 | 576.96 | 168.84 | 446 | 28.3
2020-12-25 | 21 | 464.54 | 97.62 | 225 | 27.8
2020-12-25 | 22 | 295.66 | 69.16 | 35 | 27.2
2020-12-25 | 23 | 240.64 | 38.16 | 0 | 26.8
2020-12-26 | 0 | 258.52 | 72 | 0 | 26.6
2020-12-26 | 1 | 186.67 | 55.22 | 0 | 26.4
2020-12-26 | 2 | 185.66 | 45.71 | 0 | 26.2
2020-12-26 | 3 | 184.92 | 38.67 | 0 | 26.1
2020-12-26 | 4 | 190.84 | 34.46 | 0 | 26
2020-12-26 | 5 | 340.44 | 48.01 | 0 | 25.9
2020-12-26 | 6 | 356.64 | 78.81 | 0 | 25.9
2020-12-26 | 7 | 466.49 | 131.03 | 0 | 25.9
2020-12-26 | 8 | 466.14 | 145.83 | 0 | 25.9
2020-12-26 | 9 | 394.69 | 147.58 | 0 | 26
2020-12-26 | 10 | 359.6 | 179.78 | 0 | 26
2020-12-26 | 11 | 358.79 | 208.21 | 27 | 26.1
2020-12-26 | 12 | 361.9 | 216.81 | 185 | 26.4
2020-12-26 | 13 | 361.86 | 213.66 | 418 | 26.9
2020-12-26 | 14 | 361.2 | 201.82 | 596 | 27.5
2020-12-26 | 15 | 359.84 | 175.38 | 745 | 28.2
2020-12-26 | 16 | 341.26 | 149.45 | 836 | 29
2020-12-26 | 17 | 567.42 | 160.78 | 843 | 29.5
2020-12-26 | 18 | 632.53 | 167.59 | 777 | 29.6
2020-12-26 | 19 | 628.48 | 179.47 | 641 | 29.1
2020-12-26 | 20 | 625.13 | 178.61 | 449 | 28.3
2020-12-26 | 21 | 576.96 | 0 | 228 | 27.6
2020-12-26 | 22 | 464.54 | 0 | 37 | 26.9
2020-12-26 | 23 | 295.66 | 0 | 0 | 26.3
2020-12-27 | 0 | 240.64 | 72 | 0 | 26
2020-12-27 | 1 | 186.67 | 55.22 | 0 | 25.8
2020-12-27 | 2 | 185.66 | 45.71 | 0 | 25.7
2020-12-27 | 3 | 184.92 | 38.67 | 0 | 25.6
2020-12-27 | 4 | 190.84 | 34.46 | 0 | 25.4
2020-12-27 | 5 | 340.44 | 48.01 | 0 | 25.2
2020-12-27 | 6 | 356.64 | 78.81 | 0 | 25.1
2020-12-27 | 7 | 466.49 | 131.03 | 0 | 25
2020-12-27 | 8 | 466.14 | 145.83 | 0 | 24.9
2020-12-27 | 9 | 394.69 | 147.58 | 0 | 24.8
2020-12-27 | 10 | 359.6 | 179.78 | 0 | 24.8
2020-12-27 | 11 | 358.79 | 208.21 | 29 | 25.2
2020-12-27 | 12 | 361.9 | 216.81 | 210 | 25.9
2020-12-27 | 13 | 361.86 | 213.66 | 431 | 26.7
2020-12-27 | 14 | 361.2 | 201.82 | 616 | 27.3
2020-12-27 | 15 | 359.84 | 175.38 | 765 | 28
2020-12-27 | 16 | 341.26 | 149.45 | 843 | 28.4
2020-12-27 | 17 | 567.42 | 160.78 | 849 | 28.6
2020-12-27 | 18 | 632.53 | 167.59 | 781 | 28.4
2020-12-27 | 19 | 628.48 | 179.47 | 645 | 27.7
2020-12-27 | 20 | 625.13 | 178.61 | 457 | 27.2
2020-12-27 | 21 | 576.96 | 0 | 233 | 26.9
2020-12-27 | 22 | 464.54 | 0 | 38 | 26.4
2020-12-27 | 23 | 295.66 | 0 | 0 | 25.9
2020-12-28 | 0 | 240.64 | 60.28 | 0 | 25.7
2020-12-28 | 1 | 185.62 | 47.9 | 0 | 25.6
2020-12-28 | 2 | 184.81 | 40.15 | 0 | 25.5
2020-12-28 | 3 | 184.22 | 34.62 | 0 | 25.5
2020-12-28 | 4 | 239.32 | 34.93 | 0 | 25.5
2020-12-28 | 5 | 360.03 | 73.44 | 0 | 25.4
2020-12-28 | 6 | 429.81 | 110.86 | 0 | 25.4
2020-12-28 | 7 | 420.46 | 98.55 | 0 | 25.3
2020-12-28 | 8 | 421.36 | 121.92 | 0 | 25.4
2020-12-28 | 9 | 345.7 | 126.4 | 0 | 25.5
2020-12-28 | 10 | 345.66 | 154.28 | 0 | 25.7
2020-12-28 | 11 | 344.81 | 183.71 | 25 | 25.9
2020-12-28 | 12 | 348.66 | 197.73 | 199 | 26.3
2020-12-28 | 13 | 348.62 | 192.79 | 408 | 26.9
2020-12-28 | 14 | 348.15 | 183.09 | 565 | 27.5
2020-12-28 | 15 | 347.57 | 168.1 | 673 | 28
2020-12-28 | 16 | 329.81 | 148.4 | 801 | 28.4
2020-12-28 | 17 | 490.17 | 147.97 | 828 | 28.5
2020-12-28 | 18 | 586.46 | 156.77 | 769 | 28.5
2020-12-28 | 19 | 628.56 | 171.37 | 636 | 28.5
2020-12-28 | 20 | 576.96 | 168.84 | 449 | 28.4
2020-12-28 | 21 | 464.54 | 97.62 | 230 | 28
2020-12-28 | 22 | 295.66 | 69.16 | 38 | 27.4
2020-12-28 | 23 | 240.64 | 38.16 | 0 | 26.8
2020-12-29 | 0 | 217.36 | 60.28 | 0 | 26.5
2020-12-29 | 1 | 185.62 | 47.9 | 0 | 26.3
2020-12-29 | 2 | 184.81 | 40.15 | 0 | 26.1
2020-12-29 | 3 | 184.22 | 34.62 | 0 | 26
2020-12-29 | 4 | 239.32 | 34.93 | 0 | 25.8
2020-12-29 | 5 | 360.03 | 73.44 | 0 | 25.5
2020-12-29 | 6 | 429.81 | 110.86 | 0 | 25.3
2020-12-29 | 7 | 420.46 | 98.55 | 0 | 25.1
2020-12-29 | 8 | 421.36 | 121.92 | 0 | 25
2020-12-29 | 9 | 345.7 | 126.4 | 0 | 24.9
2020-12-29 | 10 | 345.66 | 154.28 | 0 | 24.9
2020-12-29 | 11 | 344.81 | 183.71 | 26 | 25.2
2020-12-29 | 12 | 348.66 | 197.73 | 203 | 25.8
2020-12-29 | 13 | 348.62 | 192.79 | 424 | 26.5
2020-12-29 | 14 | 348.15 | 183.09 | 617 | 27.3
2020-12-29 | 15 | 347.57 | 168.1 | 759 | 28
2020-12-29 | 16 | 329.81 | 148.4 | 835 | 28.4
2020-12-29 | 17 | 490.17 | 147.97 | 840 | 28.6
2020-12-29 | 18 | 586.46 | 156.77 | 775 | 28.5
2020-12-29 | 19 | 628.56 | 171.37 | 641 | 28.2
2020-12-29 | 20 | 576.96 | 168.84 | 452 | 27.9
2020-12-29 | 21 | 464.54 | 97.62 | 228 | 27.7
2020-12-29 | 22 | 295.66 | 69.16 | 35 | 27.1
2020-12-29 | 23 | 240.64 | 38.16 | 0 | 26.6
2020-12-30 | 0 | 217.36 | 60.28 | 0 | 26.4
2020-12-30 | 1 | 185.62 | 47.9 | 0 | 26.2
2020-12-30 | 2 | 184.81 | 40.15 | 0 | 26.1
2020-12-30 | 3 | 184.22 | 34.62 | 0 | 25.8
2020-12-30 | 4 | 239.32 | 34.93 | 0 | 25.5
2020-12-30 | 5 | 360.03 | 73.44 | 0 | 25.3
2020-12-30 | 6 | 429.81 | 110.86 | 0 | 25.2
2020-12-30 | 7 | 420.46 | 98.55 | 0 | 25
2020-12-30 | 8 | 421.36 | 121.92 | 0 | 24.9
2020-12-30 | 9 | 345.7 | 126.4 | 0 | 24.8
2020-12-30 | 10 | 345.66 | 154.28 | 0 | 24.7
2020-12-30 | 11 | 344.81 | 183.71 | 26 | 24.8
2020-12-30 | 12 | 348.66 | 197.73 | 204 | 25.3
2020-12-30 | 13 | 348.62 | 192.79 | 426 | 26.1
2020-12-30 | 14 | 348.15 | 183.09 | 622 | 27.2
2020-12-30 | 15 | 347.57 | 168.1 | 765 | 28.2
2020-12-30 | 16 | 329.81 | 148.4 | 842 | 28.9
2020-12-30 | 17 | 490.17 | 147.97 | 844 | 29.3
2020-12-30 | 18 | 586.46 | 156.77 | 776 | 29.2
2020-12-30 | 19 | 628.56 | 171.37 | 642 | 28.9
2020-12-30 | 20 | 576.96 | 168.84 | 436 | 28.5
2020-12-30 | 21 | 464.54 | 97.62 | 232 | 28
2020-12-30 | 22 | 295.66 | 69.16 | 38 | 27.3
2020-12-30 | 23 | 240.64 | 38.16 | 0 | 26.8
2020-12-31 | 0 | 217.36 | 60.28 | 0 | 26.6
2020-12-31 | 1 | 185.62 | 47.9 | 0 | 26.3
2020-12-31 | 2 | 184.81 | 40.15 | 0 | 25.9
2020-12-31 | 3 | 184.22 | 34.62 | 0 | 25.6
2020-12-31 | 4 | 239.32 | 34.93 | 0 | 25.3
2020-12-31 | 5 | 360.03 | 73.44 | 0 | 25.1
2020-12-31 | 6 | 429.81 | 110.86 | 0 | 25
2020-12-31 | 7 | 420.46 | 98.55 | 0 | 24.8
2020-12-31 | 8 | 421.36 | 121.92 | 0 | 24.6
2020-12-31 | 9 | 345.7 | 126.4 | 0 | 24.4
2020-12-31 | 10 | 345.66 | 154.28 | 0 | 24.3
2020-12-31 | 11 | 344.81 | 183.71 | 26 | 24.5
2020-12-31 | 12 | 348.66 | 197.73 | 209 | 25.1
2020-12-31 | 13 | 348.62 | 192.79 | 433 | 26.1
2020-12-31 | 14 | 348.15 | 183.09 | 631 | 27.1
2020-12-31 | 15 | 347.57 | 168.1 | 776 | 27.8
2020-12-31 | 16 | 329.81 | 148.4 | 856 | 28.3
2020-12-31 | 17 | 490.17 | 147.97 | 862 | 28.6
2020-12-31 | 18 | 586.46 | 156.77 | 794 | 28.8
2020-12-31 | 19 | 628.56 | 171.37 | 658 | 28.6
2020-12-31 | 20 | 576.96 | 168.84 | 468 | 28.2
2020-12-31 | 21 | 464.54 | 97.62 | 245 | 27.7
2020-12-31 | 22 | 295.66 | 69.16 | 44 | 27.2
2020-12-31 | 23 | 240.64 | 38.16 | 0 | 26.8